## Paskaidrojuma_raksts
Paskaidrojuma raksts
Mārupes novada Jaunmārupes stadiona pārbūve (1.kārta)
Būves nosaukums | Mārupes novada Jaunmārupes stadiona pārbūve (1.kārta)
Objekta adrese | Īvju iela 5, Mazcenu aleja 35, Jaunmārupe, Mārupes novads
Izmaksu aprēķins sastādīts pamatojoties uz Noteikumi par Latvijas būvnormatīvu LBN 501-15 "Būvizmaksu noteikšanas kārtība", tehnisko projektu, tajā iekļautajām specifikācijām un dažādās sadaļās iekļautos būvdarbu izpildes visus apstākļu raksturojumus. Saskaņā ar Noteikumi par Latvijas būvnormatīvu LBN 501-15 "Būvizmaksu noteikšanas kārtība" noteikto kārtību noteikta kopējā darbietilpība.
Materiālu apjomi doti sablīvētā veidā. Lokālajā tāmē minētos darbus veikt atbilstoši būvprojektam un Ceļu specifikācijām 2015. Būvuzņēmējam jāvērtē visi nepieciešamie darbi, materiāli, būvmašīnas un transports, bez kā nevarētu būt iespējama darba daudzumu sarakstā minēto darbu tehnoloģiski pareiza, Pasūtītāja prasībām atbilstoša izpilde pilnā apjomā. Darba apjomus skatīt kopā ar plānu, profiliem, tehniskajiem risinājumiem un pielikumiem. Izstrādājot piedāvājumu, būvuzņēmējam rūpīgi pārskatīt projektu, un apjomos jāiekļauj arī neuzrādītie darbi un materiāli, lai kvalitatīvi veiktu būvniecību atbilstoši konkrētā būvuzņēmēja pielietotajai tehnoloģijai, un bez kuriem nebūtu iespējama būvdarbu tehnoloģiski pareiza un spēkā esošajiem normatīviem atbilstoša veikšana pilnā apjomā. Šos darbu un materiālu apjomus skatīt kopā ar projekta dokumentāciju.
Visas atsauces uz iekārtu, materiālu un izstrādājumu izgatavotāju firmām, kuras norādītas projektā liecina tikai par šo izstrādājumu un iekārtu kvalitātes un apkalpošanas līmeni. Norādīto iekārtu un materiālu nomaiņa ir iespējama ar citām tehniski analogām vai labākām iekārtām un materiāliem. Būvuzņēmējs dod pilna apjoma cenu piedāvājumu ieskaitot darbus un materiālus, kas nav uzrādīt un ir nepieciešami sistēmu montāžai, palaišanai un nodošanai.

## Buvniecibas koptame
Apstiprinu
___________________________________
(pasūtītājs, paraksts un tā atšifrējums)
Būvniecības koptāme
Būves nosaukums |  | Mārupes novada Jaunmārupes stadiona pārbūve (1.kārta)
Būves adrese |  | Īvju iela 5, Mazcenu aleja 35, Jaunmārupe, Mārupes novads
Pasūtījuma Nr. |  | 5-21/695-2015
Tāme sastādīta
N. p. k | Objekta nosaukums |  |  |  | Objekta izmaksas (EUR)
1 | Mārupes novada Jaunmārupes stadiona pārbūve (1.kārta)
Kopā:
Finanšu rezerve neparedzētiem darbiem |  |  |  | 5%
PVN |  |  |  | 21%
Kopā:

## Kopsavilkuma_aprekins
Mārupes novada Jaunmārupes stadiona pārbūve (1.kārta)
Kopsavilkuma aprēķini par darbu vai konstruktīvo elementu veidiem
Būves nosaukums |  |  | Mārupes novada Jaunmārupes stadiona pārbūve (1.kārta)
Objekta nosaukums |  |  | Mārupes novada Jaunmārupes stadiona pārbūve (1.kārta)
Objekta adrese |  |  | Īvju iela 5, Mazcenu aleja 35, Jaunmārupe, Mārupes novads
Pasūtījuma Nr. |  |  | 5-21/695-2015
Par kopējo summu
Kopējā darbietilpība
Tāme sastādīta
Nr. p.k | Kods, tāmes Nr. | Darba veids vai konstruktīvā elementa nosaukums |  |  | Tāmes izmaksa EUR | Tai skaitā |  |  | Darb-ietilpība c/h
[6 empty] | Darba alga EUR | Materiāli EUR | Mehānismi EUR
1 | 1-1 | Teritorijas sadaļas izbūve, TS
2 | 1-2 | Ūdensapgādes, Drenāžas sistēmas, Sadzīves kanalizācijas un Lietus ūdens kanalizācijas izbūve, ŪKT, DT, LKT
3 | 1-3 | Elektroapgādes izbūve, ELT
4 | 1-4 | Elektronisko sakaru tīkli, ārējie tīkli, EST
5 | 1-5 | Arhitektūras, būvkonstrukciju sadaļas izbūve, AR,BK
Kopā
Virsizdevumi (tajā skaitā darba aizsardzība) |  |  |  | %
Peļņa |  |  |  | %
Darba devēja sociālais nodoklis |  |  |  | 23.59%
Pavisam kopā

## TS
Lokālā tāme Nr. 1-1
Teritorijas sadaļas izbūve, TS
(Darba veids vai konstruktīvā elementa nosaukums)
Būves nosaukums: |  |  | Mārupes novada Jaunmārupes stadiona pārbūve (1.kārta)
Objekta nosaukums: |  |  | Mārupes novada Jaunmārupes stadiona pārbūve (1.kārta)
Objekta adrese: |  |  | Īvju iela 5, Mazcenu aleja 35, Jaunmārupe, Mārupes novads
Pasūtījuma Nr.: |  |  | 5-21/695-2015
Tāme sastādīta 2015. gada tirgus cenās pamatojoties uz TS daļas rasējumiem
Tāmes izmaksas
Tāme sastādīta
Nr. p.k. | Kods | Darba nosaukums |  |  | Vienības izmaksas | [5 empty] | Kopā uz visu apjomu
|  |  | Mērvienība | Daudzums | Laika norma (c/h) | Darba samaksas likme (EUR/h) | Darba alga (EUR) | Materiāli (EUR) | Mehānismi (EUR) | Kopā (EUR) | Darbietilpība (c/h) | Darba alga (EUR) | Materiāli (EUR) | Mehānismi (EUR) | Summa (EUR)
SAGATAVOŠANAS DARBI
1 | 03-00000 | Izpilddokumentācijas sagatavošana | apjoms | 1
2 | 03-00000 | Mobilizācija un sagatavošanās būvdarbu veikšanai | apjoms | 1
3 | 03-00000 | Satiksmes organizācija būvdarbu laikā (ieskaitot bedrīšu lāpīšanu pirms būvniecības un būvniecības laikā, pievedceļu uzturēšana) | apjoms | 1
4 | 03-00000 | Teritorijas uzmērīšana un nospraušana | apjoms | 1
5 | 02-00000 | Šķembu seguma demontāža hvid=25cm, iekļaujot visu apakškārtu demontāžu, un utilizācija | m² | 385
6 | 02-00000 | Asfaltbetona seguma demontāža hvid=7cm, iekļaujot visu apakškārtu demontāžu, un utilizācija | m² | 9699
7 | 02-00000 | Lietus ūdens betona tekņu demontāža un utilizācija | m | 386
8 | 02-00000 | Lietus ūdens uztvērējaku demontāža un utilizācija | gab. | 4
9 | 02-00000 | Esoša žoga demontāža, iekļaujot žoga vārtiņu, stabu, betonējumu un visu apakškārtu demontāža, un utilizācija | m | 583
10 | 02-00000 | Esošas ceļa zīmes ar balstu demontāža un utilizācija | gab. | 2
11 | 02-00000 | Esošas apgaismojuma laternas demontāža un utilizācija | gab. | 1
12 | 02-00000 | Esošu brīvi augošu koku ciršana ar celmu laušanu un aizvešana uz būvuzņēmēja atbērtni | gab. | 8
13 | 02-00000 | Esošu krūmu ciršana ar celmu laušanu, un aizvešana uz būvuzņēmēja atbētni | m² | 100
14 | 03-00000 | Esošo koku aizsardzība izbūves laikā, izmantojot dēļu vairogus (vismaz pieci 20cm plati dēļi), tai skaitā koku sakņu atrakšana ar rokām un aizsardzība | gab. | 31
Būvlaukuma aprīkojums
15 | 03-00000 | Būvdarbu vietas pagaidu nožogojuma ierīkošana | m | 185
16 | 03-00000 | Administratīvo/strādnieku sadzīves telpu/ tualetes /inventāra noliktavas uzstādīšana/aizvākšana | kompl. | 1
17 | 03-00000 | Būvgružu konteinera noma, tajā skaitā konteineru apkalpošana | gb. | 1
18 | 03-00000 | Pagaidu elektropieslēguma ierīkošana | kpl. | 1
19 | 03-00000 | Pagaidu elektrokabeļa montāža | m | 457
20 | 03-00000 | Būvlaukuma apgaismojuma ierīkošana (prožektori/ gaismekļi 8 gab.) | kpl. | 1
21 | 03-00000 | Būvobjekta izkārtnes izgatavošana un uzstādīšana | gb. | 1
22 | 03-00000 | Drošības zīmes | gb. | 1
23 | 03-00000 | Ugunsdrošibas stends | gb. | 1
24 | 03-00000 | Tehniskā ūdens tvertnes (Vmin=1 m3) | gb. | 1
25 | 03-00000 | Objekta apsardze (fiziskas personas apsardze 24 h) | kpl. | 1
Kopā |  | SAGATAVOŠANAS DARBI
KOMUNIKĀCIJU PĀRBŪVE
26 | 35-00000 | Esoša Lattelecom kabeļa iečaulošana dalīta tipa aizsargcaurulē Ø 110 mm | m | 170
27 | 35-00000 | Esošās SIA "Lattelecom" sakaru kanalizācijas akas vāka līmeņošana, nepieciešamības gadījumā veicot akas remontu un vāka nomaiņu uz 12t "peldošā tipa" | gab. | 1
28 | 35-00000 | Zemsprieguma elektrokabeļa iečaulošana dalīta tipa aizsargcaurulē Ø 110 mm | m | 5
29 | 35-00000 | SIA "Lattelecom" kanālu caurejamības pārbaude visā projekta teritorijā pēc būvdarbu pabeigšanas | apjoms | 1
Kopā |  | KOMUNIKĀCIJU PĀRBŪVE
ZEMES DARBI
30 | 03-00000 | Augu zemes noņemšana, hvid=30cm, lieko grunti aizvedot uz būvuzņēmēja atbērtni | m3 | 3293
31 | 03-00000 | Ierakuma izbūve, izrakto grunti aizvedot uz būvuzņēmēja atbērtni | m3 | 10415
32 | 03-00000 | Uzbēruma grunts, atbilstoša "Ceļu specifikācijas 2015" | m3 | 577
33 | 03-00000 | Auglīgās augsnes (pievestas) ielabošana ar pievestu organisko un minerālo mēslojumu, zāliena ierīkošana ar veltņošanu 20 cm dziļumā vienlaidus zonā. Zālienam izmantot Turfline sēklu maisījumu "Ornamental" (izplātītājs Latvijā SIA "Kurzemes sēklas"), izsējas norma 3 kg/100 m², iespējams izmantot analogu zāliena sēklu maisījumu. | m² | 10100
34 | 03-00000 | Nogāzes nostiprināšana ar salmu - kokosa ģeopaklāju, piemēram BonTerra vai ekvivalentu | m² | 128
Kopā |  | ZEMES DARBI
TERITORIJAS SEGUMU IZBŪVE
Piebraucamā ceļa seguma izbūve
35 | 35-00000 | Salizturīgā slāņa izbūve no smilts (kf>1m/dnn) vai citiem atļautiem materiāliem, h=30cm | m3 | 85
36 | 35-00000 | Minerālmateriālu maisījuma 0/56, NIV, pamata izbūve 20 cm biezumā | m² | 206
37 | 35-00000 | Minerālmateriālu maisījuma 0/45, NIII, pamata izbūve 10 cm biezumā | m² | 206
38 | 35-00000 | Karstā asfalta AC16 base, S IV , pamata izbūve 5 cm biezumā | m² | 206
39 | 35-00000 | Karstā asfalta AC8 surf, S III , pamata izbūve 3 cm biezumā | m² | 206
Gājēju ietves/piebraucamā ceļa segumu izbūve
40 | 35-00000 | Salizturīgā slāņa izbūve no vid. rupjas smilts vai citiem atļautiem materiāliem, h=30 cm (Kf > 1 m/dnn) | m3 | 270
41 | 35-00000 | Minerālmateriālu maisījuma 0/56, NIV, pamata izbūve 15 cm biezumā | m² | 672
42 | 35-00000 | Minerālmateriālu maisījuma 0/45, NIII, pamata izbūve 10 cm biezumā | m² | 672
43 | 35-00000 | Izsiju (fr.2/8) izlīdzinošā slāņa izbūve h(vid)=3cm | m² | 672
44 | 35-00000 | Betona bezfāzu bruģakmens izbūve (gājēju ietvei gar malām 28 cm platā joslā) 8 cm biezumā (bruģis 140x210x80mm, krāsa-zaļa) | m² | 110
45 | 35-00000 | Betona bezfāzu bruģakmens izbūve 8 cm biezumā (bruģis 140x140x80mm, krāsa- melna (80%), zaļa (20%) | m² | 562
Segumu izbūve stadiona teritorijā
46 | 35-00000 | Salizturīgā slāņa izbūve no vid. rupjas smilts vai citiem atļautiem materiāliem, h=30 cm (Kf > 1 m/dnn) | m3 | 598
47 | 35-00000 | Minerālmateriālu maisījuma 0/45, NIII, pamata izbūve 15 cm biezumā | m² | 1622
48 | 35-00000 | Izsiju (fr.2/8) izlīdzinošā slāņa izbūve h(vid)=3cm | m² | 1622
49 | 35-00000 | Betona bezfāzu bruģakmens izbūve (gājēju ietvei gar malām 28 cm platā joslā un zem konteienrtipa ēkām) 6 cm biezumā (bruģis 140x210x60mm, krāsa-zaļa) | m² | 480
50 | 35-00000 | Betona bezfāzu bruģakmens izbūve 6 cm biezumā (bruģis 140x140x60mm, krāsa- melna (80%), zaļa (20%) | m² | 1142
Segumu izbūve laukumos stadiona teritorijā
51 | 35-00000 | Salizturīgā slāņa izbūve no vid. rupjas smilts vai citiem atļautiem materiāliem, h=30 cm (Kf > 1 m/dnn) | m3 | 855
52 | 35-00000 | Minerālmateriālu maisījuma 0/45, NIII, pamata izbūve 15 cm biezumā | m² | 2319
53 | 35-00000 | Izsiju (fr.2/8) izlīdzinošā slāņa izbūve h(vid)=3cm | m² | 2319
54 | 35-00000 | Betona bezfāzu bruģakmens izbūve (dekoratīvajām joslām, līnijas biezums 28 cm) 6 cm biezumā (bruģis 140x140x60mm, krāsa-balta) | m² | 249
55 | 35-00000 | Betona bezfāzu bruģakmens izbūve 6 cm biezumā (bruģis 140x210x60mm, krāsa-sarkana) | m² | 2070
Gājēju ietves izbūve ārpus stadiona teirtoijas(savienojums starp stāvvietu un stadionu)
56 | 35-00000 | Salizturīgā slāņa izbūve no vid. rupjas smilts vai citiem atļautiem materiāliem, h=30 cm (Kf > 1 m/dnn) | m3 | 350
57 | 35-00000 | Minerālmateriālu maisījuma 0/45, NIII, pamata izbūve 15 cm biezumā | m² | 943
58 | 35-00000 | Izsiju (fr.2/8) izlīdzinošā slāņa izbūve h(vid)=3cm | m² | 943
59 | 35-00000 | Betona bezfāzu bruģakmens izbūve 6 cm biezumā (bruģis 140x210x60mm, krāsa-melna (70%); bruģis 140x140x60 mm , krāsa-zaļa (30%) | m² | 943
Stāvlaukuma segumu izbūve
60 | 35-00000 | Salizturīgā slāņa izbūve no vid. rupjas smilts vai citiem atļautiem materiāliem, h=30 cm (Kf > 1 m/dnn) | m3 | 557
61 | 35-00000 | Minerālmateriālu maisījuma 0/56, NIV, pamata izbūve 15 cm biezumā | m² | 1510
62 | 35-00000 | Minerālmateriālu maisījuma 0/45, NIII, pamata izbūve 10 cm biezumā | m² | 1510
63 | 35-00000 | Izsiju (fr.2/8) izlīdzinošā slāņa izbūve h(vid)=3cm | m² | 1510
64 | 35-00000 | Betona bezfāzu bruģakmens izbūve (atdalošās līnijas 14cm platas) 8 cm biezumā (bruģis 140x140x80mm, krāsa-balta) | m² | 36
65 | 35-00000 | Betona bezfāzu bruģakmens izbūve 8 cm biezumā (bruģis 140x210x80mm, krāsa-melna) | m² | 1430
66 | 35-00000 | Betona bezfāzu bruģakmens izbūve 8 cm biezumā (bruģis 140x210x80mm, krāsa-balta) | m² | 44
Laukakmeņu seguma izbūve stāvlaukumā
67 | 35-00000 | Salizturīgā slāņa izbūve no smilts (kf>1m/dnn) vai citiem atļautiem materiāliem, h=30cm | m3 | 101
68 | 35-00000 | Minerālmateriālu maisījuma 0/45, NIII, pamata izbūve 15cm biezumā | m² | 272
69 | 35-00000 | Izsiju (fr.2/8) izlīdzinošā slāņa izbūve h(vid)=10cm | m² | 272
70 | 35-00000 | Laukakmeņu (100 – 150 mm) slāņa izbūve Horizontālā : Vertikālā attiecība 1 : 1,2 | m² | 272
Gumijas seguma izbūve skrejceļiem (ūdens necaurlaidīgs)
71 | 35-00000 | Ģeotekstils 12/12 kN, velts, neausts ieklāšana | m² | 2980
72 | 35-00000 | Salizturīgā slāņa izbūve no smilts (kf>1m/dnn) vai citiem atļautiem materiāliem, h=30cm | m3 | 620
73 | 35-00000 | Minerālmateriālu maisījuma 0/45, NIII, pamata izbūve 20cm biezumā | m² | 1280
74 | 35-00000 | Karstā asfalta AC11 base, SIII , pamata izbūve 5 cm biezumā | m² | 1280
75 | 35-00000 | Karstā asfalta AC8 surf, SIII , pamata izbūve 3 cm biezumā | m² | 1280
76 | 35-00000 | Gumijas seguma izbūve 14mm biezumā, paredzot 11mm biezu gumijas apakškārtu un 3mm biezu virskārtu sarkanā krāsā (Virskārta-Seguma pārklāšana divos slāņos ar P 5100 un sarkanas krāsas EPDM granulām (fr. 0,5-1,5mm) 1. slānis: 1,40 kg / m²; 2. slānis:1,05 kg / m² . Polytan WU vai ekvivalents izstrādājums Ūdens necaurlaidīgs! | m² | 1280
Mākslīgā zāliena seguma izbūve futbola laukumam
77 | 35-00000 | Ģeotekstils 12/12 kN, velts, neausts ieklāšana ieklāšana atbilstoši BROCK F24 teholoģijai | m² | 8447
78 | 35-00000 | Salizturīgā slāņa (drenējoša smilts) izbūve (kf>1m/dnn), h=50cm | m3 | 4245
79 | 35-00000 | Minerālmateriālu maisījuma slaņa izbūve, (fr.0/53), NIV, h=17cm | m² | 8009
80 | 35-00000 | Minerālmateriālu maisījuma slāņa izbūve, (fr.0/10), NIII, h=3cm | m² | 8009
81 | 35-00000 | Ģeoplēve ar zemu ūdens caurlaidību GeoNetix A PP 160-TT UV LS ieklāšana atbilstoši BROCK tehnoloģijai (H.I.) | m² | 8919
82 | 35-00000 | Mākslīgā zāliena seguma PEFORMER 40mm (futbola laukumā) + BROCK PERFORMER Base F24 h=24 mm izbūve | m² | 8009
Brauktuves salaiduma posma izbūve
83 | 35-00000 | Esoša asfalta seguma frēzēšana 4cm biezumā | m² | 7
84 | 35-00000 | Karstā asfalta AC11, SIII slāņa izbūve 4cm biezumā | m² | 7
85 | 35-00000 | Šūves aizpildīšana 2 mm biezumā ar bitumena mastikas lenti | m | 7
Apmaļu izbūve
86 | 35-00000 | Cementbetona apmaļu 100.20.8., betona C 16/20 un šķembu pamata izbūve | m | 2535
87 | 35-00000 | Cementbetona apmaļu 100.30.15., betona C 16/20 un šķembu pamata izbūve | m | 230
88 | 35-00000 | Cementbetona apmaļu 100.22.15., betona C 16/20 un šķembu pamata izbūve | m | 160
89 | 35-00000 | Cementbetona apmaļu 100.30 / 22.15., betona C 16/20 un šķembu pamata izbūve | m | 6
Kopā |  | TERITORIJAS SEGUMU IZBŪVE
APRĪKOJUMS UN LABIEKĀRTOJUMS
Ceļa zīmju uzstādīšana
90 | 35-00000 | 206 | gab. | 2
91 | 35-00000 | 301 | gab. | 2
92 | 35-00000 | 537 | gab. | 1
93 | 35-00000 | 805 | gab. | 2
94 | 35-00000 | 823 | gab. | 1
95 | 35-00000 | 844 | gab. | 1
96 | 35-00000 | 849 | gab. | 2
97 | 35-00000 | Ceļa zīmju balstu uzstādīšana, ieskaitot betona pamatus C 16/20 min. 0,30mx0,30mx0,50m | gab. | 7
Horizontālo apzīmējumu uzklāšana
98 | 35-00000 | Futbola laukuma horizontālā marķējuma uzklāšana atbilstoši FIFA standartiem | kpl. | 1
99 | 35-00000 | Skrejceļu horizontālā marķējuma uzklāšana atbilstoši IAAF standartiem | kpl. | 1
Labiekārtojuma elementu izbūve
100 | 31-00000 | Atpūtas soliņa Twist ar muguras balstu - TWI200 uzstādīšana betona pamatos atbilstoši pielikumam Nr.1. Ražotājs: SIA "Extery" vai ekvivalents | gab. | 4
101 | 31-00000 | Atkritumu urnas NET60 uzstādīšana betona pamatos atbilstoši pielikumam Nr.2. Ražotājs: SIA "Extery" vai ekvivalents | gab. | 12
102 | 31-00000 | Velosipēda statīva (viena statīva ietilpība-5 gab.) uzstādīšana betona pamatos atbilstoši pielikumam Nr.3. | gab. | 2
103 | 31-00000 | Stiklšķiedras karoga masta (augstums 9m) piegāde un uzstādīšana atbilstoši pielikumam Nr. 4. | gab. | 2
Futbola laukuma iekārtas
104 | 31-00000 | Pārvietojamu futbola vārtu ar tīklu 7,32 x 2,44 m (pielikums Nr.14) piegāde un montāža Atbilstoši FIFA un LFF standartiem | gab. | 2
105 | 31-00000 | Rezervistu soliņa (ietilpība 14 sēdvietas, pārvietojams) piegāde un montāža (atbilstoši pielikumam Nr.15) | gab. | 2
106 | 31-00000 | Stacionārā tablo ar programmējamiem komandu nosaukumiem Nautronic NHA4615T piegāde un montāža, iekļaujot visu nepieciešamos stiprinājumu materiālus (atbilstoši pielikumam Nr.11) | gab. | 1
Žogu un norobežojošo barjeru izbūve
107 | 31-00000 | Metināta paneļu žoga Nylofor® 2D izbūve 4m augstumā un Screeno® Wave paneļu montāža 2m augstumā, iekļaujot Ball stop stabu (h=4m) betonēšanu, žoga un stabu krāsa-zaļa (RAL 6005). Betafence vai ekvivalents | m | 260
108 | 31-00000 | Metināta paneļu žoga Nylofor® 2D izbūve 4m augstumā, iekļaujot Ball stop (h=4m) stabu betonēšanu, žoga un stabu krāsa-zaļa (RAL 6005). Betafence vai ekvivalents | m | 255
109 | 31-00000 | Metināta paneļu žoga Nylofor® 2D izbūve 2m augstumā, iekļaujot Becafix stabu betonēšanu, žoga un stabu krāsa-zaļa (RAL 6005). Betafence vai ekvivalents | m | 13
110 | 31-00000 | Metināta paneļu žoga Nylofor® 2D izbūve 1,5m augstumā, iekļaujot Becafix stabu betonēšanu, žoga un stabu krāsa-zaļa (RAL 6005). Betafence vai ekvivalents | m | 60
111 | 31-00000 | 4m platu divviru veramo vārtu Nylofor® izbūve, h=2m. Betafence vai ekvivalents | gab. | 1
112 | 31-00000 | 1.5m platu vienviru veramo vārtu Nylofor® izbūve, h=2m. Betafence vai ekvivalents | gab. | 1
113 | 31-00000 | 1.5m platu vienviru veramo vārtu Nylofor® izbūve, h=1,5m. Betafence vai ekvivalents | gab. | 1
114 | 31-00000 | Norobežojoša tīkla uzstādīšana aiz futbola vārtiem ar noliecamiem stabiem (h=6m) stabi jāizbūvē ik pa 5m, 7 stabi vienā galā, kopā 14, iekļaujot materiālu piegādi, montāžu un stiprināšanu betona pamatos atbilstoši pielikumam Nr. 13 un TS-5.3. BK7.1 lapai | m | 60
115 | 31-00000 | Norobežojošas barjeras izbūve (atbilstoši pielikumam Nr.9), iekļaujot stabiņu betonēšanu betona pamatos | m | 42
Betona elementu uzstādīāsna laukumā pie tiltiņa (Izvietojumu skatīt Labiekārtojuma plānā)
116 | 31-00000 | Dekoratīvas betona puslodes (L4) izgatavošana un stiprināšana betona pamatos, d=0,6m | gab. | 9
117 | 31-00000 | Dekoratīvas betona puslodes(L3) izgatavošana un stiprināšana betona pamatos, d=0,8m | gab. | 5
118 | 31-00000 | Dekoratīvas betona puslodes(L2) izgatavošana un stiprināšana betona pamatos, d=1,0m | gab. | 5
119 | 31-00000 | Dekoratīvas betona puslodes(L1) izgatavošana un stiprināšana betona pamatos, d=1,2m | gab. | 3
120 | 31-00000 | Dekoratīvas betona puslodes (L5) izgatavošana un stiprināšana betona pamatos, d=1,6m | gab. | 1
Esošo un jaunbūvējamo žogu savienojumu posmu izbūve
121 | 31-00000 | Esošajam žogam analoga žoga izbūve | m | 2
Atkritumu konteineru novietnes nožogojuma izbūve
122 | 31-00000 | Norobežojoša koka žoga (Thermowood H1 modelis) izbūve, h=1,5m. Tērauda balsta stabi cinkoti, krāsoti (ar pulverkrāsojumu), krāsa RAL 9007. Ražotājs SIA Tvora vai ekvivalents izstrādājums atbilstoši pielikumam Nr.10. | m | 6
Kopā |  | APRĪKOJUMS UN LABIEKĀRTOJUMS
APSTĀDĪJUMI
Zemes darbi
123 | 31-00000 | Auglīgās augsnes (pievestas) ielabošana ar pievestu organisko un minerālo mēslojumu, apstādījumu dobju ierīkošana h(vid)=60cm dziļumā vienlaidus zonā) | m3 | 90
124 | 31-00000 | Vidējas frakcijas (fr. 20-40mm) priežu mizas mulčas sagatavošana un uzbēršana ar rokām; h(vid)=8cm | m3 | 13
Lapu koku un krūmu piegāde un stādīšana ar rokām
125 | 31-00000 | Lapu koku un krūmu piegāde un stādīšana ar rokām | gab. | 100
126 | 31-00000 | Acer platanoides `Royal Red`, stāda augstums 2,0-3,0m, konteiners C20 | gab. | 3
127 | 31-00000 | Cornus alba `Sibirica`, stāda augstums 0,6-0,8m, konteiners C8 | gab. | 4
128 | 31-00000 | Salix repens `Green Carpet`, stāda augstums 0,15m, konteiners C2 | gab. | 35
129 | 31-00000 | Salix repens `Nitida`, stāda augstums 0,4-0,6m, konteiners C3 | gab. | 8
130 | 31-00000 | Sorbus aucuparia `Fastigiata`, stāda augstums 2,5m, konteiners C20 | gab. | 17
131 | 31-00000 | Spiraea x cinerea `Grefsheim`, stāda augstums 0,8m, konteiners C8 | gab. | 17
132 | 31-00000 | Spiraea japonica `Gold Mound`, stāda augstums 0,6m, konteiners C7.5 | gab. | 8
133 | 31-00000 | Lapu koku nostiprināšana ar 3 apaļkoka balstiem un elastīgu (vismaz 5cm platu) auklu (balsta augstums 2/3 no koka augstuma) | kpl. | 20
Skujeņu piegāde un stādīšana ar rokām
134 | 31-00000 | Skujeņu piegāde un stādīšana ar rokām | gab. | 3
135 | 31-00000 | Pinus mugo var. pumilio, stāda augstums 0,4m, konteiners C5 | gab. | 3
Kopā |  | APSTĀDĪJUMI
Tiešās izmaksas kopā
Materiālu, būvgružu transporta izdevumi | [10 empty] | %
Teritorijas sadaļas izbūve, TS
Piezīmes:
1. Materiālu apjomi doti sablīvētā veidā.
2. Darbu daudzumu sarakstā minētos darbus veikt atbilstoši būvprojektam un Ceļu specifikācijām 2015.
3. Būvuzņēmējam jāvērtē visi nepieciešamie darbi, materiāli, būvmašīnas un transports, bez kā nevarētu būt iespējama darba daudzumu sarakstā minēto darbu tehnoloģiski pareiza, Pasūtītāja prasībām atbilstoša izpilde pilnā apjomā.
4. Darba apjomus skatīt kopā ar plānu, profiliem, tehniskajiem risinājumiem un pielikumiem.
5. Izstrādājot piedāvājumu, būvuzņēmējam rūpīgi pārskatīt projektu un apjomos jāiekļauj arī neuzrādītie darbi un materiāli, lai kvalitatīvi veiktu būvniecību atbilstoši konkrētā būvuzņēmēja pielietotajai tehnoloģijai, un bez kuriem nebūtu iespējama būvdarbu tehnoloģiski pareiza un spēkā esošajiem normatīviem atbilstoša veikšana pilnā apjomā.
6. Šos darbu un materiālu apjomus skatīt kopā ar projekta dokumentāciju.
7. Ģeosintētiskiem materiāliem darba daudzumi noteikti bez pārlaiduma posmiem, pārlaiduma posmi veidojami atbilstoši izvēlētā materiāla ražotāja specifikācijai.
8. Uzstādot ceļa zīmes, paredzēt attālumu no zemākās zīmes apakšējās malas līdz seguma virsmai - 2,05 m. Ceļa zīmes uzstādīšanas apjomos iekļaut ceļa zīmju balsta iebetonēšanas apjomus.

## UKT
Lokālā tāme Nr. 1-2
Ūdensapgādes, Drenāžas sistēmas, Sadzīves kanalizācijas un Lietus ūdens kanalizācijas izbūve, ŪKT, DT, LKT
(Darba veids vai konstruktīvā elementa nosaukums)
Būves nosaukums: |  |  | Mārupes novada Jaunmārupes stadiona pārbūve (1.kārta)
Objekta nosaukums: |  |  | Mārupes novada Jaunmārupes stadiona pārbūve (1.kārta)
Objekta adrese: |  |  | Īvju iela 5, Mazcenu aleja 35, Jaunmārupe, Mārupes novads
Pasūtījuma Nr.: |  |  | 5-21/695-2015
Tāme sastādīta 2015. gada tirgus cenās pamatojoties uz Inženierrisinājumu (ŪKT, LKT,DT) daļas rasējumiem
Tāmes izmaksas
Tāme sastādīta
Nr. p.k. | Kods | Darba nosaukums |  |  | Vienības izmaksas | [5 empty] | Kopā uz visu apjomu
|  |  | Mērvienība | Daudzums | Laika norma (c/h) | Darba samaksas likme (EUR/h) | Darba alga (EUR) | Materiāli (EUR) | Mehānismi (EUR) | Kopā (EUR) | Darbietilpība (c/h) | Darba alga (EUR) | Materiāli (EUR) | Mehānismi (EUR) | Summa (EUR)
ŪKT sadaļa - Ūdensapgāde Ū1 (1.kārta)
1 | 27-00000 | Ūdensvada caurule PE100-RC SDR11 PN10 ø32, piemēram, Evopipes – PE100-RC ULTRASTRESS VISIO vai ekvivalents, montāža uz 15 cm smilts pamatnes un izbūvētā cauruļvada smilts apbēruma ierīkošanu 30 cm virs caurules virsas. | m | 77.9
2 |  | Ūdensvada caurule PE100-RC SDR11 Ø32, Evopipes ULTRASTRESS VISIO vai ekvivalents | m | 77.9
3 |  | Smilts cauruļvada apbērumam un pabērumam (blietēta) kf>1,0 m/dnn | m3 | 56.3
4 |  | Siltumizolācija - putupolistirols b=80 mm | m | 2
5 | 27-00000 | Ūdensvada caurule PE100-RC SDR11 PN10 ø40, piemēram, Evopipes – PE100-RC ULTRASTRESS VISIO vai ekvivalents, montāža uz 15 cm smilts pamatnes un izbūvētā cauruļvada smilts apbēruma ierīkošanu 30 cm virs caurules virsas. | m | 61.6
6 |  | Ūdensvada caurule PE100-RC SDR11 Ø40, Evopipes ULTRASTRESS VISIO vai ekvivalents | m | 61.6
7 |  | Smilts cauruļvada apbērumam un pabērumam (blietēta) kf>1,0 m/dnn | m3 | 45.3
8 | 27-00000 | Ūdensvada caurule PE100-RC SDR17 PN10 ø63, piemēram, Evopipes – PE100-RC ULTRASTRESS VISIO vai ekvivalents, montāža uz 15 cm smilts pamatnes un izbūvētā cauruļvada smilts apbēruma ierīkošanu 30 cm virs caurules virsas. | m | 241.4
9 |  | Ūdensvada caurule PE100-RC SDR17 Ø63, Evopipes ULTRASTRESS VISIO vai ekvivalents | m | 241.4
10 |  | Smilts cauruļvada apbērumam un pabērumam (blietēta) kf>1,0 m/dnn | m3 | 185.8
11 |  | Siltumizolācija - putupolistirols b=80 mm | m | 2
Montāža tranšejā:
12 | 27-00000 | Atloku adapters PE100-RC caurulei DCI DN50, Ø63 , piemēram, Hawle vai ekvivalents, montāža | gb. | 3
13 |  | Atloku adapters PE100-RC caurulei DCI DN50, Ø63 , piemēram, Hawle vai ekvivalents | gb. | 3
14 | 27-00000 | Pazemes tipa atloku aizbīdnis DCI DN50 , Hawle vai ekvivalents, ar teleskopisku pagarinātājkātu un peldošā tipa ielas kapi, t.sk. kapes apbetonēšana, montāža | gb. | 2
15 |  | Pazemes tipa atloku aizbīdnis DCI DN50 , Hawle vai ekvivalents, ar teleskopisku pagarinātājkātu un peldošā tipa ielas kapi, t.sk. kapes apbetonēšana | gb. | 2
16 | 27-00000 | Atloku diametru pāreja DCI DN65/50, piemēram, Hawle vai ekvivalents, montāža | gb. | 1
17 |  | Atloku diametru pāreja DCI DN65/50, piemēram, Hawle vai ekvivalents | gb. | 1
18 | 27-00000 | Universsāls atloku adapetrs UNI DCI DN65, piemēram, Hawle vai ekvivalents, montāža | gb. | 1
19 |  | Universsāls atloku adapetrs UNI DCI DN65, piemēram, Hawle vai ekvivalents | gb. | 1
20 | 27-00000 | Atloku trejgabals DCI DN50/50, piemēram, Hawle vai ekvivalents, montāža | gb. | 1
21 |  | Atloku trejgabals DCI DN50/50, piemēram, Hawle vai ekvivalents | gb. | 1
22 | 27-00000 | Elektrometināms trejgabals PE100 DN32/32, piemēram, Evopipes vai ekvivalents, montāža | gb. | 1
23 |  | Elektrometināms trejgabals PE100 DN32/32, piemēram, Evopipes vai ekvivalents | gb. | 1
24 | 27-00000 | Elektrometināmā līkums 450 PE100 DN63, piemēram, Evopipes vai ekvivalents, montāža | gb. | 1
25 |  | Elektrometināmā līkums 450 PE100 DN63, piemēram, Evopipes vai ekvivalents | gb. | 1
26 | 27-00000 | Elektrometināmā līkums 900 PE100 DN63, piemēram, Evopipes vai ekvivalents, montāža | gb. | 1
27 |  | Elektrometināmā līkums 900 PE100 DN63, piemēram, Evopipes vai ekvivalents | gb. | 1
28 | 27-00000 | Elektrometināms sedlu trejgabals PE100 DN63/32, piemēram, Evopipes vai ekvivalents, montāža | gb. | 2
29 |  | Elektrometināms sedlu trejgabals PE100 DN63/32, piemēram, Evopipes vai ekvivalents | gb. | 2
30 | 27-00000 | Elektrometināmā dubultuzmava PE100 DN32, piemēram, Evopipes vai ekvivalents, montāža | gb. | 2
31 |  | Elektrometināmā dubultuzmava PE100 DN32, piemēram, Evopipes vai ekvivalents | gb. | 2
32 | 27-00000 | Elektrometināmā redukcijas dubultuzmava PE100 DN63/40, piemēram, Evopipes vai ekvivalents, montāža | gb. | 1
33 |  | Elektrometināmā redukcijas dubultuzmava PE100 DN63/40, piemēram, Evopipes vai ekvivalents | gb. | 1
34 | 27-00000 | Elektrometināmā redukcijas dubultuzmava PE100 DN40/32, piemēram, Evopipes vai ekvivalents, montāža | gb. | 1
35 |  | Elektrometināmā redukcijas dubultuzmava PE100 DN40/32, piemēram, Evopipes vai ekvivalents | gb. | 1
36 | 27-00000 | Īscaurules pāreja uz atloku PE100 DN63 ar tērauda atloku ar PP pārklājumu DN63, piemēram, Evopipes vai ekvivalents, montāža | gb. | 1
37 |  | Īscaurules pāreja uz atloku PE100 DN63 ar tērauda atloku ar PP pārklājumu DN63, piemēram, Evopipes vai ekvivalents | gb. | 1
38 | 27-00000 | Uzmavu ventīlis DCI DN25, ar teleskopisku pagarinatājkātu montāža, vietās, kur nepieciešams stiprinājumi pie akas sienām, tai skaitā oļi un ģeotekstils, montāža | gb. | 1
39 |  | Uzmavu ventīlis DCI DN25, ar teleskopisku pagarinatājkātu montāža, vietās, kur nepieciešams stiprinājumi pie akas sienām, tai skaitā oļi un ģeotekstils | gb. | 1
40 | 27-00000 | Ventīlis ar iztukšošanas vārstu DCI DN25, ar teleskopisku pagarinatājkātu montāža, vietās, kur nepieciešams stiprinājumi pie akas sienām, tai skaitā oļi un ģeotekstils, montāža | gb. | 3
41 |  | Ventīlis ar iztukšošanas vārstu DCI DN25, ar teleskopisku pagarinatājkātu montāža, vietās, kur nepieciešams stiprinājumi pie akas sienām, tai skaitā oļi un ģeotekstils | gb. | 3
42 | 27-00000 | Plastmasas ūdens laistīšanas aka ø400/315 h=0,6m, ar akas siltumizolācija un siltinātu ķeta akas vāku , PP pamata plāksni (800x800mm), laistīšanas krānu DN25 ar noslēgvārstu, ārējo vītni pieslēgumam un stiprinājumiem uzstādīšanai bruģa segumā (skatīt ŪKT sadaļas pielikumus), piegāde un montāža | gb. | 1
43 |  | Plastmasas ūdens laistīšanas aka ø400/315 h=0,6m, ar akas siltumizolāciju un siltinātu ķeta akas vāku, PP pamata plāksni (800x800mm), laistīšanas krānu DN25 ar noslēgvārstu, ārējo vītni pieslēgumam un stiprinājumiem uzstādīšanai bruģa segumā (skatīt ŪKT sadaļas pielikumus) | gb. | 1
44 |  | Apbetonējums ap akas vāku betons B25 W10 F100 | m3 | 0.3
45 |  | Smilts akas pamatnes ierīkošanai (blietēta) kf>1,0 m/dnn | m3 | 0.1
46 | 27-00000 | Plastmasas ūdens laistīšanas aka ø400/315 h=0,6m, ar akas siltumizolācija un siltinātu ķeta akas vāku , PP pamata plāksni (800x800mm), laistīšanas krānu DN25 ar noslēgvārstu, ārējo vītni pieslēgumam un stiprinājumiem uzstādīšanai zaļajā zonā (skatīt ŪKT sadaļas pielikumus), piegāde un montāža | gb. | 1
47 |  | Plastmasas ūdens laistīšanas aka ø400/315 h=0,6m, ar akas siltumizolāciju un siltinātu ķeta akas vāku, PP pamata plāksni (800x800mm), laistīšanas krānu DN25 ar noslēgvārstu, ārējo vītni pieslēgumam un stiprinājumiem uzstādīšanai zaļajā zonā (skatīt ŪKT sadaļas pielikumus) | gb. | 1
48 |  | Apbetonējums ap akas vāku betons B25 W10 F100 | m3 | 0.3
49 |  | Smilts akas pamatnes ierīkošanai (blietēta) kf>1,0 m/dnn | m3 | 0.1
50 |  | Betons atbalsta bloku izbūvei (~ 0,05 m3/1gb.), montāža | gb. | 3
51 | 27-00000 | Tranšejas rakšana ar rokām un ekskavatoru pie caurules iebūves dziļuma 1,5-2,0 un minimālā tranšejas platuma 1,5 m | m | 380.9
52 | 27-00000 | Gruntsūdens līmeņa pazemināšana pie tranšejas dziļuma 1,5-2,0m | m | 380.9
53 | 27-00000 | Tranšejas sienu stiprināšana, tranšejas dziļums 1,5-2,0m | m | 380.9
54 | 27-00000 | Izbrīvētās turpmāk neizmantojamās grunts iekraušana autopašizgāzējā un promvešana līdz Pasūtītāja norādītai atbērtnei | m3 | 1143
55 | 27-00000 | Ūdensapgādes sistēmas marķējuma lentes ieklāšana 0,3m virs caurules augšas | m | 380.9
56 |  | Ūdensapgādes sistēmas marķējuma lente 0,3m virs caurules augšas | m | 380.9
Šķērsojumi:
57 | 27-00000 | Šķērsojumi ar esošiem kabeļiem | vietas | 14
58 |  | Dalītā aizsargcaurule EVOCAB SPLIT Ø110mm kabeļu šķērsojuma vietās | m | 42
59 | 27-00000 | Šķērsojumi ar cauruļvadiem d<200 (t.sk. to atšurfēšana) | vietas | 1
60 | 27-00000 | Šķērsojumi ar gāzes vadiem, t.sk atšurfēšana un aizsardzība saskaņā ar A/S "Latvijas Gāze" prasībām | vietas | 1
61 | 27-00000 | Šķersojumi ar projektēto VST kabeli | vietas | 13
62 | 27-00000 | Pievienojums pie esoša ūdensvada tīkla d75* | vietas | 1
63 | 27-00000 | Ūdensapgādes sistēmas nepārtrauktas darbības nodrošināšana būvniecības darbu laikā, iekļaujot visus nepieciešamos materiālus un veidgabalus | kpl. | 1
64 | 27-00000 | Cauruļvadu skalošana un dezinfekcija | m | 380.9
65 | 27-00000 | Cauruļvadu hidrauliskā pārbaude (presēšana ar 9 bar. pārbaudes spiedienu) | m | 380.9
66 | 27-00000 | Cauruļvadu, veidgabalu, armatūras un piegāde, un ar to saistītie darbi | kpl. | 1
Ūdens uzskaites aka
67 | 27-00000 | Saliekamo dzelzbetona elementu grodu aka DN 1000 (2,0-2,5 m dziļumā) ar vienu māju tipa plūsmas mērītāju (āra apstākļiem) DN20, klase "C", aizbīdņiem, ventīļiem un mehānisko filtru, vienvirziena vārstu, ar akas pamatni, grodiem, blīvgumiju grodu savienojumu vietās, grodu pārseguma vāku, rūpnieciski ražotiem kāpšļiem un ķeta akas vāku 12,5 t izbūve un montāža zaļajā zonā | kpl. | 1
68 |  | Saliekamo dzelzbetona elementu grodu aka DN 1000 (2,0-2,5 m dziļumā) ar vienu māju tipa plūsmas mērītāju (āra apstākļiem) DN20, klase "C", aizbīdņiem, ventīļiem un mehānisko filtru, vienvirziena vārstu, ar akas pamatni, grodiem, blīvgumiju grodu savienojumu vietās, grodu pārseguma vāku, rūpnieciski ražotiem kāpšļiem un ķeta akas vāku 12,5 t izbūve un montāža zaļajā zonā | kpl. | 1
69 |  | Kompresijas veidgabals PE caurulei pārejai uz ārējo vītni DN50 | gb. | 2
70 |  | Aizbīdnis DN20 | gb. | 2
71 |  | Mehāniskais filtrs DN20 | gb. | 1
72 |  | Diametru pāreja DN50/20 | gb. | 2
73 |  | īscaurule DN20 | m | 0.19
74 |  | māju tipa plūsmas mērītāju (āra apstākļiem) DN20 | gb. | 1
75 |  | vienvirziena vārsts DN20 | gb. | 1
76 |  | Kronšteini ūdens skaitītāja mezgla nostiprināšanai pie akas pamatnes | kpl. | 2
77 |  | Apbetonējums ap akas vāku betons B25 W10 F100 | m3 | 0.5
78 |  | Smilts akas pamatnes ierīkošanai (blietēta) kf>1,0 m/dnn | m3 | 0.38
79 |  | Rūpnieciski ražota aizsargčaula DN63, kas paredzēta ø63 caurules iebūvei dzelzsb. grodu akā, montāža | gb. | 2
LABIEKĀRTOŠANAS DARBI
Atjaunojamie segumi Ū1 tīklu zonā
80 | 31-00000 | Tranšeju aizbēršana ar pievesto smilti (Kf≥1m/dnn) no ierīkotā apbēruma ap cauruļvadu līdz atjaunojamā seguma apakšējai kārtai, blietējot ik pa 30 cm. | m3 | 862
81 | 31-00000 | Smilts (K>1 m/dnn) tranšeju aizbēršanai no ierīkotā apbēruma ap cauruļvadu līdz atjaunojamā seguma apakšējai kārtai, blietējot ik pa 30 cm. | m3 | 862
82 | 31-00000 | Žoga noņemšana pirms būvniecības darbu uzsākšanas un atjaunošana pēc būvniecības darbu pabeigšanas | m | 8
83 | 31-00000 | Zāliena atjaunošana | m2 | 425
84 | 31-00000 | Melnzeme, h=15 cm | m3 | 63.8
85 | 31-00000 | Zāliena sēklu maisījums - izsējas norma 3 kg/100 m² | kg | 12.8
86 | 35-00000 | Asfalta seguma uzlaušana un atjaunošana | m2 | 50
87 | 35-00000 | Karstais asfalts AC11 surf, SIII h= 4cm | m2 | 50
88 | 35-00000 | Karstais asfalts AC22 base, SIV h= 6cm | m2 | 50
89 | 35-00000 | Minerālmateriālu maisījums fr. 0/45 N III, h=10 cm | m2 | 50
90 | 35-00000 | Minerālmateriālu maisījums fr. 0/56 N IV, h=15 cm | m2 | 50
91 | 35-00000 | Salumizturīgais slānis K>1 m/dnn, h=30 cm | m2 | 50
Kopā |  | ŪKT sadaļa - Ūdensapgāde Ū1 (1.kārta)
ŪKT sadaļa - Kanālu un smilšu uztvērēju sistēmas (1.kārta)
Kanālu sistēma apkārt māsklīgā zālāja stadionam (ārējais perimetrs)
92 | 27-00000 | MEARIN Plus 1000 kanāls,; L=0.5 m; H≥158 mm vai ekvivalents | gb. | 429
93 | 27-00000 | MEARIN Plus 1000 kanāls,; L=1 m; H≥158 mm vai ekvivalents | gb. | 124
94 | 27-00000 | MEARIN SMILŠĶĒRĀJS H≥376 mm; L=0.5 m vai ekvivalents | gb. | 8
95 | 27-00000 | MEARIN Plus/Expert 100 perforēta reste; ⌀ 6 mm; smilškrāsa; A15; L=0.5 m vai ekvivalents | gb. | 695
96 | 27-00000 | MEARIN Plus 1000; gala slēgs vai ekvivalents | gb. | 4
97 | 27-00000 | MEARIN Plus 100 90° savienojuma elements vai ekvivalents | gb. | 2
98 | 27-00000 | Minerālmateriālu maisījuma fr. 20/40 izbūve zem kanāliem | m3 | 23.5
99 | 27-00000 | Betona pamatnes zem kanālu sistēmas, betons C30/37 XC4+XF3 izbūve un montāža | m3 | 16
Kanālu sistēma apkārt māsklīgā zālāja stadionam (iekšējāis perimetrs)
100 | 27-00000 | ANRIN SPORT 125 E; L=100, W=16, H=24 cm; taisns kanāls vai ekvivalents | gb. | 168
101 | 27-00000 | ANRIN SPORT 125 F; L=100, W=16, H=24 cm; liekts kanāls vai ekvivalents | gb. | 52
102 | 27-00000 | ANRIN SPORT 125 C.3; L=100, W=16, H=18.7 cm; liekts kanāls vai ekvivalents | gb. | 176
103 | 27-00000 | ANRIN SPORT 125 E; Plastikāta uzlika, L=100, W=16, H=5 cm vai ekvivalents | gb. | 170
104 | 27-00000 | ANRIN SPORT 125 F; Plastikāta uzlika, L=100, W=16, H=5 cm vai ekvivalents | gb. | 52
105 | 27-00000 | ANRIN SPORT 125 C.3; Plastikāta uzlika, L=100, W=16, H=5 cm vai ekvivalents | gb. | 178
106 | 27-00000 | ANRIN SPORT 125 125 K smilšķērajs; L=50, W=17.5, H=58.5 cm vai ekvivalents | gb. | 4
107 | 27-00000 | ANRIN SPORT 125 125 L.3 smilšķērajs; L=50, W=17.5, H=58.5 cm vai ekvivalents | gb. | 4
108 | 27-00000 | Minerālmateriālu maisījuma fr. 20/40 izbūve zem kanāliem | m3 | 32
109 | 27-00000 | Betona pamatnes zem kanālu sistēmas, betons C30/37 XC4+XF3 izbūve un montāža | m3 | 56.5
Kanālu sistēma apkārt māsklīgā zālāja stadionam (gala elementi)
110 | 27-00000 | MEARIN Plus 1000 kanāls,; L=1 m; H≥158 mm vai ekvivalents | gb. | 134
111 | 27-00000 | MEARIN SMILŠĶĒRĀJS H≥376 mm; L=0.5 m vai ekvivalents | gb. | 4
112 | 27-00000 | MEARIN Plus/Expert 100 perforēta reste; ⌀ 6 mm; smilškrāsa; A15; L=0.5 m vai ekvivalents | gb. | 272
113 | 27-00000 | MEARIN Plus 1000; gala slēgs vai ekvivalents | gb. | 4
114 | 27-00000 | Minerālmateriālu maisījuma fr. 20/40 izbūve zem kanāliem | m3 | 7.5
115 | 27-00000 | Betona pamatnes zem kanālu sistēmas, betons C30/37 XC4+XF3 izbūve un montāža | m3 | 5
Kopā |  | ŪKT sadaļa - Kanālu un smilšu uztvērēju sistēmas (1.kārta)
ŪKT sadaļa - Kanalizācijas spiedvads SPK1 (1.kārta)
Kanalizācijas spiedvads SPK1
116 | 27-00000 | Kanalizācijas spiedvada caurule PE100-RC SDR17 PN10 ø75, piemēram, Evopipes – PE100-RC ULTRASTRESS VISIO vai ekvivalents, montāža uz 15 cm smilts pamatnes un izbūvētā cauruļvada smilts apbēruma ierīkošanu 30 cm virs caurules virsas. | m | 203.3
117 |  | Kanalizācijas spiedvada caurule PE100-RC SDR17 Ø75, Evopipes ULTRASTRESS VISIO vai ekvivalents | m | 203.3
118 |  | Smilts cauruļvada apbērumam un pabērumam (blietēta) kf>1,0 m/dnn | m3 | 160.0987
Montāža tranšejā:
119 | 27-00000 | Elektrometināmā līkums 900 PE100 DN75, piemēram, Evopipes vai ekvivalents, montāža | gb. | 1
120 |  | Elektrometināmā līkums 900 PE100 DN75, piemēram, Evopipes vai ekvivalents | gb. | 1
121 |  | Betons atbalsta bloku izbūvei (~ 0,05 m3/1gb.), montāža | gb. | 1
122 | 27-00000 | Tranšejas rakšana ar rokām un ekskavatoru pie caurules iebūves dziļuma 1,5-2,0 un minimālā tranšejas platuma 1,5 m | m | 141.7
123 | 27-00000 | Tranšejas rakšana ar rokām un ekskavatoru pie caurules iebūves dziļuma 2,0-2,5 un minimālā tranšejas platuma 1,5 m | m | 61.6
124 | 27-00000 | Gruntsūdens līmeņa pazemināšana pie tranšejas dziļuma 1,5-2,0m | m | 141.7
125 | 27-00000 | Gruntsūdens līmeņa pazemināšana pie tranšejas dziļuma 2,0-2,5m | m | 61.6
126 | 27-00000 | Tranšejas sienu stiprināšana, tranšejas dziļums 1,5-2,0m | m | 141.7
127 | 27-00000 | Tranšejas sienu stiprināšana, tranšejas dziļums 2,0-2,5m | m | 61.6
128 | 27-00000 | Izbrīvētās turpmāk neizmantojamās grunts iekraušana autopašizgāzējā un promvešana līdz Pasūtītāja norādītai atbērtnei | m3 | 656
129 | 27-00000 | Kanalizācijas spiedvada sistēmas marķējuma lentes ieklāšana 0,3m virs caurules augšas | m | 203.3
130 |  | Kanalizācijas spiedvada sistēmas marķējuma lente 0,3m virs caurules augšas | m | 203.3
Šķērsojumi:
131 | 27-00000 | Šķērsojumi ar esošiem kabeļiem | vietas | 2
132 |  | Dalītā aizsargcaurule EVOCAB SPLIT Ø110mm kabeļu šķērsojuma vietās | m | 6
133 | 27-00000 | Šķērsojumi ar gāzes vadiem, t.sk atšurfēšana un aizsardzība saskaņā ar A/S "Latvijas Gāze" prasībām | vietas | 1
134 | 27-00000 | Cauruļvadu skalošana | m | 203.3
135 | 27-00000 | Cauruļvadu hidrauliskā pārbaude (presēšana ar 9 bar. pārbaudes spiedienu) | m | 203.3
136 | 27-00000 | Cauruļvadu, veidgabalu, armatūras un piegāde, un ar to saistītie darbi | kpl. | 1
Spiediena dzēšanas aka
137 | 27-00000 | Saliekamo dzelzsbetona elementu grodu aka DN1000 (1,0-1,5 m dziļumā) ar akas pamatni, grodiem, blīvgumiju grodu savienojumu vietās, grodu pārseguma vāku, kāpšļiem un ķeta akas vāku 40 t, montāža zālāja segumā | kpl. | 1
138 |  | Saliekamo dzelzsbetona elementu grodu aka DN1000 (1,0-1,5 m dziļumā) ar akas pamatni, grodiem, blīvgumiju grodu savienojumu vietās, grodu pārseguma vāku, kāpšļiem un ķeta akas vāku 40 t, zālāja segumā | kpl. | 1
139 |  | Apbetonējums ap akas vāku un tekne, betons B25 (C25/30) W10 F100 | m3 | 0.7
140 |  | Smilts akas pamatnes ierīkošanai (blietēta) k>1.0 m/dnn, izbūve | m3 | 0.15
141 | 27-00000 | Betona atbalsta bloka izbūve | gb. | 2
142 |  | Betons atbalsta bloku izbūvei (~ 0,05 m3/1gb.) | m3 | 0.1
143 | 27-00000 | Īscaurule DCI DN65, L = 450mm, montāža | gb. | 2
144 |  | Īscaurule DCI DN65, L = 450mm | gb. | 2
145 | 27-00000 | Atloks caurulei DCI DN65, montāža | gb. | 2
146 |  | Atloks caurulei DCI DN65 | gb. | 2
147 | 27-00000 | Plūsmas atsitiena plāksne aklais atloks (b=15mm) (nerūsējošā tērauda) , tai skaitā bultskrūves, montāža | kpl. | 1
148 |  | Plūsmas atsitiena plāksne aklais atloks (b=15mm) (nerūsējošā tērauda) , tai skaitā bultskrūves | kpl. | 1
149 | 27-00000 | Atloku diametru pāreja DN65/100, montāža | gb. | 1
150 |  | Atloku diametru pāreja DN65/100 | gb. | 1
151 | 27-00000 | Rūpnieciski ražota aizsargčaula DN75, kas paredzēta Ø75 caurules iebūvei dzelzsbetona grodu akā, montāža | gb. | 1
152 |  | Rūpnieciski ražota aizsargčaula DN75, kas paredzēta Ø75 caurules iebūvei dzelzsbetona grodu akā | gb. | 1
153 | 27-00000 | Rūpnieciski ražota aizsargčaula DN200, kas paredzēta Ø200 caurules iebūvei dzelzsbetona grodu akā, montāža | gb. | 1
154 |  | Rūpnieciski ražota aizsargčaula DN200, kas paredzēta Ø200 caurules iebūvei dzelzsbetona grodu akā | gb. | 1
155 | 27-00000 | Īscaurules pāreja uz atloku PE100-RC SDR17 ø75, piemēram, Evopipes – PE100 vai ekvivalents, montāža | gb. | 1
156 |  | Īscaurules pāreja uz atloku PE100-RC SDR17 ø75, piemēram, Evopipes – PE100 vai ekvivalents | gb. | 1
157 | 27-00000 | Tērauda atloku ar PP pārklājumu caurulei PE100-RC SDR17 ø75, piemēram, Evopipes – PE100 vai ekvivalents, montāža | gb. | 1
158 |  | Tērauda atloku ar PP pārklājumu caurulei PE100-RC SDR17 ø75, piemēram, Evopipes – PE100 vai ekvivalents | gb. | 1
159 | 27-00000 | Elektrometināmais līkums 45° PE100-RC SDR17 ø75, piemēram, Evopipes – PE100 vai ekvivalents, montāža | gb. | 2
160 |  | Elektrometināmais līkums 45° PE100-RC SDR17 ø75, piemēram, Evopipes – PE100 vai ekvivalents | gb. | 2
Pašteces kanalizācijas K1
161 | 27-00000 | Pašteces kanalizācijas caurule PP SN8 ø200 ar uzmavu un blīvgredzenu, piemēram, Evopipes – EVOSAN vai ekvivalents, montāža ar 15 cm smilts pamatnes ierīkošanu un izbūvētā cauruļvada smilts apbēruma ierīkošanu 30 cm virs caurules virsas. | m | 2.2
162 |  | Pašteces kanalizācijas caurule PP SN8 ø200 ar uzmavu un blīvgredzenu, piemēram, Evopipes – EVOSAN vai ekvivalents | m | 2.2
163 |  | Smilts cauruļvada pamatnei un apbērumam (blietēta) k>1.0 m/dnn | m3 | 1.287
164 | 27-00000 | Rūpnieciski ražota aizsargčaula DN200, kas paredzēta Ø200 caurules iebūvei dzelzsbetona grodu akā, montāža | gb. | 1
165 |  | Rūpnieciski ražota aizsargčaula DN200, kas paredzēta Ø200 caurules iebūvei dzelzsbetona grodu akā | gb. | 1
166 | 27-00000 | Tranšejas rakšana ar rokām un ekskavatoru pie caurules iebūves dziļuma 1.0-1.5 m un minimālā tranšejas platuma 1.5 m | m | 2.2
167 | 27-00000 | Izbrīvētās grunts iekraušana autopašizgāzējā un promvešana līdz Pasūtītāja norādītai atbērtnei | m3 | 5
168 | 27-00000 | Kanalizācijas sistēmas marķējuma lentes ieklāšana 0.3 m dziļumā no zemes virsmas | m | 2.2
169 |  | Kanalizācijas sistēmas marķējuma lente 0.3 m dziļumā no zemes virsmas | m | 2.2
170 | 27-00000 | Pievienošanās pie esoša kanalizācijas vada d200 - esošā akā* | vietas | 1
171 | 27-00000 | Cauruļvadu hermētiskumu pārbaude izmantojot ūdeni | m | 2.2
172 | 27-00000 | Cauruļvadu skalošana un tīrīšana | m | 2.2
173 | 27-00000 | Cauruļvadu, veidgabalu, armatūras piegāde un ar to saistītie darbi | kpl. | 1
LABIEKĀRTOŠANAS DARBI
Atjaunojamie segumi K1 tīklu zonā
174 | 27-00000 | Tranšeju aizbēršana ar pievesto smilti (Kf≥1m/dnn) no ierīkotā apbēruma ap cauruļvadu līdz atjaunojamā seguma apakšējai kārtai, blietējot ik pa 30 cm. | m3 | 3.7
175 |  | Smilts (K>1 m/dnn) tranšeju aizbēršanai no ierīkotā apbēruma ap cauruļvadu līdz atjaunojamā seguma apakšējai kārtai, blietējot ik pa 30 cm. | m3 | 3.7
176 | 31-00000 | Zāliena atjaunošana | m2 | 5
177 |  | Melnzeme, h=15 cm | m3 | 0.8
178 |  | Zāliena sēklu maisījums - izsējas norma 3 kg/100 m² | kg | 0.2
Atjaunojamie segumi SPK1 tīklu zonā
179 | 27-00000 | Tranšeju aizbēršana ar pievesto smilti (Kf≥1m/dnn) no ierīkotā apbēruma ap cauruļvadu līdz atjaunojamā seguma apakšējai kārtai, blietējot ik pa 30 cm. | m3 | 490
180 |  | Smilts (K>1 m/dnn) tranšeju aizbēršanai no ierīkotā apbēruma ap cauruļvadu līdz atjaunojamā seguma apakšējai kārtai, blietējot ik pa 30 cm. | m3 | 490
181 | 31-00000 | Zāliena atjaunošana | m2 | 310
182 |  | Melnzemes, h=15 cm | m3 | 46.5
183 |  | Zāliena sēklu maisījums - izsējas norma 3 kg/100 m² | kg | 9.3
Kanalizācijas sūkņu stacija KSS-1
184 | 27-00000 | Būvbedres rakšana ar ekskavatoru, grunti berot blakus atbērtnē | m3 | 50
185 | 27-00000 | Gruntī ieblietētu šķembu sagataves kārtas ierīkošana (frakcija 20-40 mm), ieskaitot to blietēšanu | m3 | 0.8
186 |  | Šķembas (frakcija 20-40 mm) | m3 | 0.8
187 | 27-00000 | Polietilēna PEHD sūknētava D1500 H2850 – komplektācija: -Polietilēna spiedvads DN50 kontaktmetināts -Stiklšķiedras kompozītmateriāla kāpnes ar pretslīdes materiālu -Nerūsējoša tērauda AISI304 atkritumu grozs ar vadulām -Nažveida aizbīdnis DN200 ar kāta pagarinātāju -Slēdzama polietilēna lūka -2gab.sūknis Wilo FIT V06DA-226/EAD1-2-T0039-540 -2gab.sūkņa atbalsta pēda DN 50 -Sūkņu vadības automātika ar SMS/GSM avārijas datu pārraidi | kpl. | 1
188 | 27-00000 | Projektētā pašteces kanalizācijas vada Ø200 pieslēgums pie KSS, ieskaitot visus nepieciešamos veidgabalus | kpl. | 1
189 | 27-00000 | Projektētā kanalizācijas spiedvada Ø75 pieslēgums pie KSS, ieskaitot visus nepieciešamos veidgabalus | kpl. | 1
190 | 27-00000 | Sūknētavas enkurošanas gredzena (Ø2100mm, h=200mm) betonēšana ,armēta betona slānis, Betons B25 (C25/30), W10 | m3 | 0.34
191 | 27-00000 | Būvbedres aizbēršana ar ekskavatoru, tai skaitā grunts blietēšana pa kārtām | m3 | 43
192 | 27-00000 | Rupjgraudainas smilts ierīkošana, tai skaitā smilts blietēšana pa kārtām | m3 | 7
193 | 27-00000 | Grunts iekraušana kravas automašīnā promvešanai līdz 5 km attālumam | m3 | 43
194 | 27-00000 | Teritorijas planēšana | m2 | 15
195 | 27-00000 | Citi neuzskaitītie darbi | kpl. | 1
Kopā |  | ŪKT sadaļa - Kanalizācijas spiedvads SPK1 (1.kārta)
ŪKT sadaļa - Lietus ūdens kanalizācija K2 (1.kārta)
Lietus ūdeņu kanalizācija K2 (auto stāvlaukums)
196 | 27-00000 | Lietus ūdeņu kanalizācijas caurule PP SN8 ø200 ar uzmavu un blīvgredzenu, piemēram Evopipes – EVORAIN, vai ekvivalents, montāža ar 15 cm smilts pamatnes ierīkošanu un izbūvētā cauruļvada smilts apbēruma ierīkošanu 30 cm virs caurules virsas. | m | 142.9
197 |  | Pašteces kanalizācijas caurule PP SN8 ø200 ar uzmavu un blīvgredzenu, piemēram Evopipes – EVORAIN, vai ekvivalents | m | 142.9
198 |  | Smilts cauruļvada pamatnei un apbērumam (blietēta) kf>1,0 m/dnn | m3 | 120.8
199 | 27-00000 | Lietus ūdeņu kanalizācijas aka ø560/500 ar 40,0 t vāku (1,0-1,5 m dziļumā), piemēram Evopipes vai ekvivalents, izbūve un montāža bruģa segumā, t.sk. aku vāku apbetonējums | kpl. | 4
200 |  | Lietus ūdeņu kanalizācijas aka ø560/500 ar 40,0 t vāku (1,0-1,5m dziļumā), piemēram Evopipes vai ekvivalents, bruģa segumā | kpl. | 4
201 |  | Apbetonējums ap akas vāku betons B25 W10 F100 | m3 | 0.4
202 |  | Smilts akas pamatnes ierīkošanai (blietēta) kf>1,0 m/dnn | m3 | 0.4
203 | 27-00000 | Lietus ūdeņu kanalizācijas aka ø560/500 ar 40,0 t vāku (1,5-2,0 m dziļumā t.sk. 0,5 m nosēddaļa), piemēram Evopipes vai ekvivalents, izbūve un montāža bruģa segumā, t.sk. aku vāku apbetonējums | kpl. | 2
204 |  | Lietus ūdeņu kanalizācijas aka ø560/500 ar 40,0 t vāku (1,5-2,0m dziļumā t.sk. 0,5 m nosēddaļa), piemēram Evopipes vai ekvivalents, bruģa segumā | kpl. | 2
205 |  | Apbetonējums ap akas vāku betons B25 W10 F100 | m3 | 0.2
206 |  | Smilts akas pamatnes ierīkošanai (blietēta) kf>1,0 m/dnn | m3 | 0.2
207 | 27-00000 | Lietus ūdeņu nosēdakas komplekts PE Ø560/500, piemēram EVOPIPES - CRS, vai ekvivalents (1,5-2,0m dziļumā, nosēdakas pamatne, augstuma regulēšanas caurule, manžete teleskopiskajai caurulei, teleskopiskā caurule, 40t ķeta rāmis ar kantainu resti), piev. Ø200, nosēddaļa 0,5 m, izbūve un montāža bruģa segumā | kpl. | 5
208 |  | Lietus ūdeņu nosēdakas komplekts PE Ø560/500, piemēram EVOPIPES - CRS, vai ekvivalents(1,5-2,0m dziļumā, nosēdakas pamatne, augstuma regulēšanas caurule, manžete teleskopiskajai caurulei, teleskopiskā caurule, 40t ķeta rāmis ar kantainu resti), piev. Ø200, nosēddaļa 0,5m, izbūve un montāža bruģa segumā | kpl. | 5
209 |  | Smilts akas pamatnes ierīkošanai (blietēta) kf>1,0 m/dnn | m3 | 0.1
210 |  | Apbetonējums ap akas vāku betons B25 W10 F100 | m3 | 0.5
211 |  | PP diametru pāreja Ø200/160 , piemēram Evopipes vai ekvivalents, montāža | gb. | 2
212 |  | PP diametru pāreja Ø200/160 , piemēram Evopipes vai ekvivalents | gb. | 2
213 | 27-00000 | Tranšejas rakšana ar rokām un ekskavatoru pie caurules iebūves dziļuma 1.0 - 1,5 m un minimālā tranšejas platuma 1,3 m | m | 96.7
214 | 27-00000 | Tranšejas rakšana ar rokām un ekskavatoru pie caurules iebūves dziļuma 1.5 - 2,0m un minimālā tranšejas platuma 1,3 m | m | 46.2
215 | 27-00000 | Gruntsūdens līmeņa pazemināšana pie tranšejas dziļuma no 1.5 m līdz 2.0 m | m | 46.2
216 | 27-00000 | Tranšejas sienu stiprināšana ar vairogiem pie tranšejas dziļuma no 1.5-2.0 m | m | 46.2
217 | 27-00000 | Izbrīvētās turpmāk neizmantojamās grunts iekraušana autopašizgāzējā un promvešana līdz Pasūtītāja norādītai atbērtnei | m3 | 310
218 | 27-00000 | Lietus ūdeņu kanalizācijas sistēmas marķējuma lentes ieklāšana 0,3m virs caurules augšas | m | 142.9
219 |  | Lietus ūdeņu kanalizācijas sistēmas marķējuma lente 0,3m virs caurules augšas | m | 142.9
220 |  | Šķērsojumi:
221 | 27-00000 | Šķērsojumi ar esošiem kabeļiem | vietas | 5
222 |  | Dalītā aizsargcaurule EVOCAB SPLIT Ø110mm kabeļu šķērsojuma vietās | m | 15
223 | 27-00000 | Šķērsojumi ar VST kabeli | vietas | 1
224 | 27-00000 | Šķērsojumi ar gāzes vadiem, t.sk atšurfēšana un aizsardzība saskaņā ar A/S "Latvijas Gāze" prasībām | vietas | 1
225 | 27-00000 | CCTV pārbaude cauruļvada slīpuma un stāvokļa noteikšanai pēc būvdarbu pabeigšanas | m | 142.9
226 | 27-00000 | Cauruļvadu skalošana un tīrīšana | m | 142.9
227 | 27-00000 | Cauruļvadu hermētiskuma pārbaude | m | 142.9
228 | 27-00000 | Cauruļvadu, veidgabalu, armatūras piegāde, un ar to saistītie darbi | kpl. | 1
LABIEKĀRTOŠANAS DARBI
Atjaunojamie segumi K2 tīklu zonā
229 | 27-00000 | Tranšeju aizbēršana ar pievesto smilti (Kf≥1m/dnn) no ierīkotā apbēruma ap cauruļvadu līdz atjaunojamā seguma apakšējai kārtai, blietējot ik pa 30 cm. | m3 | 189
230 |  | Smilts (K>1 m/dnn) tranšeju aizbēršanai no ierīkotā apbēruma ap cauruļvadu līdz atjaunojamā seguma apakšējai kārtai, blietējot ik pa 30 cm. | m3 | 189
231 | 31-00000 | Zāliena atjaunošana | m2 | 30
232 |  | Melnzemes, h=15 cm | m3 | 4.5
233 |  | Zāliena sēklu maisījums - izsējas norma 3 kg/100 m² | kg | 0.9
Ūdeņu izlaide upē
234 | 27-00000 | Izlaides izbūve upē | kpl. | 1
235 |  | Pretvārsts DN200 uz PP pašteces kanalizācijas cauruļvada ø200 pirms izlaides upē | kpl. | 1
236 |  | Smilts šķembu maisījums pašteces kanalizācijas izlaides izbūvei | m3 | 0.32
237 |  | Laukakmeņu bruģa klājums | m3 | 0.11
238 |  | Betons pašteces kanalizācijas izlaides nostiprināšanai | m3 | 0.21
Naftas produktu atdalītājs Q=6l/s
239 | 27-00000 | OleopatorP NS6, SF1210 (balts), piemēram ACO-NORDIC vai ekvivalents montāža | kpl. | 1
240 |  | OleopatorP NS6, SF1210 (balts), piemēram ACO-NORDIC vai ekvivalents | kpl. | 1
241 | 27-00000 | Oleopator P augšdaļa, D400, bez pl. (balts), piemēram ACO-NORDIC vai ekvivalents montāža | kpl. | 1
242 |  | Oleopator P augšdaļa, D400, bez pl. (balts), piemēram ACO-NORDIC vai ekvivalents | kpl. | 1
243 | 27-00000 | Būvbedres rakšana ar ekskavatoru, grunti berot blakus atbērtnē | m3 | 10
244 | 27-00000 | Gruntī ieblietētu šķembu sagataves kārtas ierīkošana (frakcija 20-40 mm), ieskaitot to blietēšanu | m3 | 0.8
245 |  | Šķembas (frakcija 20-40 mm) | m3 | 0.8
246 | 27-00000 | Būvbedres aizbēršana ar ekskavatoru, tai skaitā grunts blietēšana pa kārtām | m3 | 8
247 | 27-00000 | Rupjgraudainas smilts ierīkošana, tai skaitā smilts blietēšana pa kārtām | m3 | 8
248 |  | Rupjgraudainas smilts | m3 | 8
249 | 27-00000 | Grunts iekraušana kravas automašīnā promvešanai līdz 5 km attālumam | m3 | 9
Kopā |  | Lietus ūdeņu kanalizācija K2 (auto stāvlaukums)
Lietus ūdeņu kanalizācija K2 (apkārt stadionam)
250 | 27-00000 | Lietus ūdeņu kanalizācijas caurule PP SN8 ø110 ar uzmavu un blīvgredzenu, piemēram Evopipes – EVORAIN, vai ekvivalents, montāža ar 15 cm smilts pamatnes ierīkošanu un izbūvētā cauruļvada smilts apbēruma ierīkošanu 30 cm virs caurules virsas. | m | 40.4
251 |  | Pašteces kanalizācijas caurule PP SN8 ø110 ar uzmavu un blīvgredzenu, piemēram Evopipes – EVORAIN, vai ekvivalents | m | 40.4
252 |  | Smilts cauruļvada pamatnei un apbērumam (blietēta) kf>1,0 m/dnn | m3 | 29.4
253 | 27-00000 | Lietus ūdeņu kanalizācijas caurule PP SN8 ø200 ar uzmavu un blīvgredzenu, piemēram Evopipes – EVORAIN, vai ekvivalents, montāža ar 15 cm smilts pamatnes ierīkošanu un izbūvētā cauruļvada smilts apbēruma ierīkošanu 30 cm virs caurules virsas. | m | 143
254 |  | Pašteces kanalizācijas caurule PP SN8 ø200 ar uzmavu un blīvgredzenu, piemēram Evopipes – EVORAIN, vai ekvivalents | m | 143
255 |  | Smilts cauruļvada pamatnei un apbērumam (blietēta) kf>1,0 m/dnn | m3 | 130.1
256 | 27-00000 | Lietus ūdeņu kanalizācijas caurule PP SN8 ø200 ar ar uzmavu un blīvgredzenu, (perforēta 180°), piemēram Evopipes – EVORAIN, vai ekvivalents, ar bezšuvju austo ģeotekstila filtru, izbūvētā cauruļvada skalotu oļu apbēruma ierīkošanu 30 cm virs caurules virsas. | m | 354
257 |  | Pašteces kanalizācijas caurule PP SN8 ø200 ar uzmavu un blīvgredzenu, (perforēta 180°), ar bezšuvju austo ģeotekstila filtru, piemēram Evopipes – EVORAIN, vai ekvivalents | m | 354
258 |  | Skaloti oļi fr.16/32 mm cauruļvada apbērumam (h=30 cm) | m3 | 230.1
259 |  | Ģeotekstils atbilstoši BROCK tehnoloģijai | m2 | 2440.7
260 | 27-00000 | Lietus ūdeņu kanalizācijas aka ø560/500 ar plastmasas vāku (1,0-1,5 m dziļumā) izbūve un montāža 10 cm zem zālāja seguma , piemēram Evopipes vai ekvivalents | kpl. | 12
261 |  | Lietus ūdeņu kanalizācijas aka ø560/500 ar plastmasas vāku (1,0-1,5m dziļumā) 10 cm zem zālāja seguma , piemēram Evopipes vai ekvivalents | kpl. | 12
262 |  | Smilts akas pamatnes ierīkošanai (blietēta) kf>1,0 m/dnn | m3 | 1.1
263 | 27-00000 | Lietus ūdeņu kanalizācijas aka ø560/500 ar plastmasas vāku (1,5-2,0 m dziļumā ar 0,5 m nosēddaļu) izbūve un montāža 10 cm zem zālāja seguma , piemēram Evopipes vai ekvivalents | kpl. | 1
264 |  | Lietus ūdeņu kanalizācijas aka ø560/500 ar plastmasas vāku (1,5-2,0m dziļumā ar 0,5 m nosēddaļu) 10 cm zem zālāja seguma , piemēram Evopipes vai ekvivalents | kpl. | 1
265 |  | Smilts akas pamatnes ierīkošanai (blietēta) kf>1,0 m/dnn | m3 | 0.1
266 | 27-00000 | Lietus ūdeņu kanalizācijas aka ø560/500 ar plastmasas vāku (1,5-2,0 m dziļumā) izbūve un montāža 10 cm zem zālāja seguma , piemēram Evopipes vai ekvivalents | kpl. | 4
267 |  | Lietus ūdeņu kanalizācijas aka ø560/500 ar plastmasas vāku (1,5-2,0m dziļumā) 10 cm zem zālāja seguma , piemēram Evopipes vai ekvivalents | kpl. | 4
268 |  | Smilts akas pamatnes ierīkošanai (blietēta) kf>1,0 m/dnn | m3 | 0.4
269 | 27-00000 | Lietus ūdeņu kanalizācijas aka ø560/500 ar 40,0 t vāku (1,0-1,5 m dziļumā ) izbūve un montāža zālāja segumā, t.sk. aku vāku apbetonējums | kpl. | 1
270 |  | Lietus ūdeņu kanalizācijas aka ø560/500 ar 40,0 t vāku (1,0-1,5 m dziļumā ) zālāja segumā | kpl. | 1
271 |  | Apbetonējums ap akas vāku betons B25 W10 F100 | m3 | 0.1
272 |  | Smilts akas pamatnes ierīkošanai (blietēta) kf>1,0 m/dnn | m3 | 0.1
273 | 27-00000 | Lietus ūdeņu kanalizācijas aka ø560/500 ar 40,0 t vāku (1,0-1,5 m dziļumā ) izbūve un montāža bruģa segumā, t.sk. aku vāku apbetonējums | kpl. | 3
274 |  | Lietus ūdeņu kanalizācijas aka ø560/500 ar 40,0 t vāku (1,0-1,5 m dziļumā ) bruģa segumā | kpl. | 3
275 |  | Apbetonējums ap akas vāku betons B25 W10 F100 | m3 | 0.3
276 |  | Smilts akas pamatnes ierīkošanai (blietēta) kf>1,0 m/dnn | m3 | 0.3
277 | 27-00000 | Lietus ūdeņu kanalizācijas aka ø560/500 ar 40,0 t vāku (1,5-2,0 m dziļumā ) izbūve un montāža bruģa segumā, t.sk. aku vāku apbetonējums | kpl. | 3
278 |  | Lietus ūdeņu kanalizācijas aka ø560/500 ar 40,0 t vāku (1,5-2,0 m dziļumā ) bruģa segumā | kpl. | 3
279 |  | Apbetonējums ap akas vāku betons B25 W10 F100 | m3 | 0.3
280 |  | Smilts akas pamatnes ierīkošanai (blietēta) kf>1,0 m/dnn | m3 | 0.3
281 | 27-00000 | Lietus ūdeņu kanalizācijas aka ø560/500 ar 40,0 t vāku (1,5-2,0 m dziļumā t.sk. 0,5 m nosēddaļa ) izbūve un montāža bruģa segumā, t.sk. aku vāku apbetonējums | kpl. | 1
282 |  | Lietus ūdeņu kanalizācijas aka ø560/500 ar 40,0 t vāku (1,5-2,0 m dziļumā t.sk. 0,5 m nosēddaļa ) bruģa segumā | kpl. | 1
283 |  | Apbetonējums ap akas vāku betons B25 W10 F100 | m3 | 0.1
284 |  | Smilts akas pamatnes ierīkošanai (blietēta) kf>1,0 m/dnn | m3 | 0.1
285 | 27-00000 | Pārkrituma izbūve (h=1,0-1,5m), plastmasas akā 560/500 ar pievadcaurules diametru 110m | kpl. | 1
286 | 27-00000 | Tranšejas rakšana ar rokām un ekskavatoru pie caurules iebūves dziļuma līdz 1.0 m un minimālā tranšejas platuma 1,3 m | m | 39.1
287 | 27-00000 | Tranšejas rakšana ar rokām un ekskavatoru pie caurules iebūves dziļuma 1,0-1,5 un minimālā tranšejas platuma 1,3 m | m | 329.1
288 | 27-00000 | Tranšejas rakšana ar rokām un ekskavatoru pie caurules iebūves dziļuma 1,5-2,0 un minimālā tranšejas platuma 1,3 m | m | 169.2
289 | 27-00000 | Gruntsūdens līmeņa pazemināšana pie tranšejas dziļuma 1,0-1,5m | m | 329.1
290 | 27-00000 | Gruntsūdens līmeņa pazemināšana pie tranšejas dziļuma 1,5-2,0m | m | 169.2
291 | 27-00000 | Tranšejas sienu stiprināšana, tranšejas dziļums 1,0-1,5m | m | 329.1
292 | 27-00000 | Tranšejas sienu stiprināšana, tranšejas dziļums 1,5-2,0m | m | 169.2
293 | 27-00000 | Izbrīvētās turpmāk neizmantojamās grunts iekraušana autopašizgāzējā un promvešana līdz Pasūtītāja norādītai atbērtnei | m3 | 1133
294 | 27-00000 | Lietus ūdeņu kanalizācijas sistēmas marķējuma lentes ieklāšana 0,3m virs caurules augšas | m | 537.4
295 |  | Lietus ūdeņu kanalizācijas sistēmas marķējuma lente 0,3m virs caurules augšas | m | 537.4
Šķērsojumi:
296 | 27-00000 | Šķērsojumi ar projektētiem kabeļiem | vietas | 11
297 |  | Dalītā aizsargcaurule EVOCAB SPLIT Ø110mm kabeļu šķērsojuma vietās | m | 33
298 | 27-00000 | Šķērsojumi ar kabeļiem | vieta | 1
299 |  | Dalītā aizsargcaurule EVOCAB SPLIT Ø110mm kabeļu šķērsojuma vietās | m | 3
300 | 27-00000 | Šķērsojumu ar proj. Drenāžu | vietas | 1
301 | 27-00000 | Noslēgtapa 200mm perspektīvajam pieslēgumam 2.kārtas lietus ūdens kanalizācijas tīklam | gab. | 1
302 | 27-00000 | Šķērsojumi ar gāzes vadiem, t.sk atšurfēšana un aizsardzība saskaņā ar A/S "Latvijas Gāze" prasībām | vietas | 1
303 | 27-00000 | Šķērsojumi ar projektēto VST kabeli | vietas | 3
304 | 27-00000 | Šķērsojumi ar projektēto zemējuma kontūru | vietas | 1
305 | 27-00000 | CCTV pārbaude cauruļvada slīpuma un stāvokļa noteikšanai pēc būvdarbu pabeigšanas | m | 497
306 | 27-00000 | Cauruļvadu skalošana un tīrīšana | m | 537.4
307 | 27-00000 | Cauruļvadu hermētiskuma pārbaude | m | 537.4
308 | 27-00000 | Cauruļvadu, veidgabalu, armatūras piegāde, un ar to saistītie darbi | kpl. | 1
LABIEKĀRTOŠANAS DARBI
Atjaunojamie segumi K2 tīklu zonā
309 | 27-00000 | Tranšeju aizbēršana ar pievestiem skalotiem oļiem fr. 16/32 no ierīkotā apbēruma ap cauruļvadu līdz atjaunojamā seguma apakšējai kārtai, blietējot ik pa 30 cm. | m3 | 571.6
310 |  | Skaloti oļi fr. 16/32 tranšeju aizbēršanai no ierīkotā apbēruma ap cauruļvadu līdz atjaunojamā seguma apakšējai kārtai, blietējot ik pa 30 cm. | m3 | 571.6
311 | 27-00000 | Tranšeju aizbēršana ar pievesto smilti (Kf≥1m/dnn) no ierīkotā apbēruma ap cauruļvadu līdz atjaunojamā seguma apakšējai kārtai, blietējot ik pa 30 cm. | m3 | 171.8
312 |  | Smilts (K>1 m/dnn) tranšeju aizbēršanai no ierīkotā apbēruma ap cauruļvadu līdz atjaunojamā seguma apakšējai kārtai, blietējot ik pa 30 cm. | m3 | 171.8
Izlaides izbūve grāvī
313 | 27-00000 | Pretvārsts DN200 uz PP ø200 cauruļvada ø200 pirms izlaides upē | kpl. | 1
314 |  | Smilts šķembu maisījums izlaides izbūvei | m3 | 0.32
315 |  | Laukakmeņu bruģa klājums | m3 | 0.11
316 |  | Betons pašteces kanalizācijas izlaides nostiprināšanai upes nogāzē | m3 | 0.21
Kopā |  | Lietus ūdeņu kanalizācija K2 (apkārt stadionam)
Lietus ūdeņu kanalizācija K2 (tribīnes)
317 | 27-00000 | Lietus ūdeņu kanalizācijas caurule PP SN8 ø110 ar uzmavu un blīvgredzenu, piemēram Evopipes – EVORAIN, vai ekvivalents, montāža ar 15 cm smilts pamatnes ierīkošanu un izbūvētā cauruļvada smilts apbēruma ierīkošanu 30 cm virs caurules virsas. | m | 9.3
318 |  | Pašteces kanalizācijas caurule PP SN8 ø110 ar uzmavu un blīvgredzenu, piemēram Evopipes – EVORAIN, vai ekvivalents | m | 9.3
319 |  | Smilts cauruļvada pamatnei un apbērumam (blietēta) kf>1,0 m/dnn | m3 | 6.8
320 | 27-00000 | Lietus ūdeņu kanalizācijas caurule PP SN8 ø200 ar uzmavu un blīvgredzenu, piemēram Evopipes – EVORAIN, vai ekvivalents, montāža ar 15 cm smilts pamatnes ierīkošanu un izbūvētā cauruļvada smilts apbēruma ierīkošanu 30 cm virs caurules virsas. | m | 73.2
321 |  | Pašteces kanalizācijas caurule PP SN8 ø200 ar uzmavu un blīvgredzenu, piemēram Evopipes – EVORAIN, vai ekvivalents | m | 73.2
322 |  | Smilts cauruļvada pamatnei un apbērumam (blietēta) kf>1,0 m/dnn | m3 | 66.6
323 | 27-00000 | Lietus kanalizācijas notekas turpinājums no ēkas jumta ar revīziju 110 mm (uzstādīšana 0,5m virs zemes) un lokano cauruļvadu uzstādīšana | kpl. | 4
324 | 27-00000 | PP SN8 ø110 ar uzmavu un blīvgredzenu uzstādāms vertikāli gruntī | m | 4
325 | 27-00000 | Līkums PP SN8 450 uzstādīšana | kpl. | 8
326 | 27-00000 | Lietus ūdeņu kanalizācijas aka ø560/500 ar 40,0 t vāku (1,0-1,5 m dziļumā ) izbūve un montāža zālāja segumā, t.sk. aku vāku apbetonējums | kpl. | 5
327 |  | Lietus ūdeņu kanalizācijas aka ø560/500 ar 40,0 t vāku (1,0-1,5 m dziļumā ) zālāja segumā | kpl. | 5
328 |  | Apbetonējums ap akas vāku betons B25 W10 F100 | m3 | 0.5
329 |  | Smilts akas pamatnes ierīkošanai (blietēta) kf>1,0 m/dnn | m3 | 0.5
330 | 27-00000 | Lietus ūdeņu kanalizācijas aka ø560/500 ar 40,0 t vāku (1,0-1,5 m dziļumā ) izbūve un montāža bruģa segumā, t.sk. aku vāku apbetonējums | kpl. | 2
331 |  | Lietus ūdeņu kanalizācijas aka ø560/500 ar 40,0 t vāku (1,0-1,5 m dziļumā ) bruģa segumā | kpl. | 2
332 |  | Apbetonējums ap akas vāku betons B25 W10 F100 | m3 | 0.2
333 |  | Smilts akas pamatnes ierīkošanai (blietēta) kf>1,0 m/dnn | m3 | 0.2
334 | 27-00000 | Tranšejas rakšana ar rokām un ekskavatoru pie caurules iebūves dziļuma 1,0-1,5 un minimālā tranšejas platuma 1,3 m | m | 82.5
335 | 27-00000 | Gruntsūdens līmeņa pazemināšana pie tranšejas dziļuma 1,0-1,5m | m | 82.5
336 | 27-00000 | Tranšejas sienu stiprināšana, tranšejas dziļums 1,0-1,5m | m | 82.5
337 | 27-00000 | Izbrīvētās turpmāk neizmantojamās grunts iekraušana autopašizgāzējā un promvešana līdz Pasūtītāja norādītai atbērtnei | m3 | 161
338 | 27-00000 | Lietus ūdeņu kanalizācijas sistēmas marķējuma lentes ieklāšana 0,3m virs caurules augšas | m | 82.5
339 |  | Lietus ūdeņu kanalizācijas sistēmas marķējuma lente 0,3m virs caurules augšas | m | 82.5
340 |  | Šķērsojumi:
341 | 27-00000 | Šķērsojumi ar projektētiem kabeļiem | vieta | 3
342 |  | Dalītā aizsargcaurule EVOCAB SPLIT Ø110mm kabeļu šķērsojuma vietās | m | 9
343 | 27-00000 | Šķersojumi ar projektēto zemējuma kontūru | vietas | 2
344 | 27-00000 | CCTV pārbaude cauruļvada slīpuma un stāvokļa noteikšanai pēc būvdarbu pabeigšanas | m | 73.2
345 | 27-00000 | Cauruļvadu skalošana un tīrīšana | m | 82.5
346 | 27-00000 | Cauruļvadu hermētiskuma pārbaude | m | 82.5
347 | 27-00000 | Cauruļvadu, veidgabalu, armatūras piegāde un ar to saistītie darbi | kpl. | 1
LABIEKĀRTOŠANAS DARBI
Atjaunojamie segumi K2 tīklu zonā
348 | 27-00000 | Tranšeju aizbēršana ar pievesto smilti (Kf≥1m/dnn) no ierīkotā apbēruma ap cauruļvadu līdz atjaunojamā seguma apakšējai kārtai, blietējot ik pa 30 cm. | m3 | 88
349 |  | Smilts (K>1 m/dnn) tranšeju aizbēršanai no ierīkotā apbēruma ap cauruļvadu līdz atjaunojamā seguma apakšējai kārtai, blietējot ik pa 30 cm. | m3 | 88
Kopā |  | Lietus ūdeņu kanalizācija K2 (tribīnes)
ŪKT sadaļa - Pašteces kanalizācija (1.kārta)
Pašteces kanalizācija K1
350 | 27-00000 | Pašteces kanalizācijas caurule PP SN8 ø110 ar uzmavu un blīvgredzenu, piemēram, Evopipes – EVOSAN vai ekvivalents, montāža ar 15 cm smilts pamatnes ierīkošanu un izbūvētā cauruļvada smilts apbēruma ierīkošanu 30 cm virs caurules virsas. | m | 49.7
351 |  | Pašteces kanalizācijas caurule PP SN8 ø110 ar uzmavu un blīvgredzenu, piemēram, Evopipes – EVOSAN vai ekvivalents | m | 49.7
352 |  | Smilts cauruļvada pamatnei un apbērumam (blietēta) k>1.0 m/dnn | m3 | 44.5
353 | 27-00000 | Pašteces kanalizācijas caurule PP SN8 ø110 ar uzmavu un blīvgredzenu t,sk. līkumi, montāža | m | 10.8
354 |  | Pašteces kanalizācijas caurule PP SN8 ø110 ar uzmavu un blīvgredzenu t,sk. līkumi | m | 10.8
355 | 27-00000 | Pašteces kanalizācijas caurule PP SN8 ø200 ar uzmavu un blīvgredzenu, piemēram, Evopipes – EVOSAN vai ekvivalents, montāža ar 15 cm smilts pamatnes ierīkošanu un izbūvētā cauruļvada smilts apbēruma ierīkošanu 30 cm virs caurules virsas. | m | 64.1
356 |  | Pašteces kanalizācijas caurule PP SN8 ø200 ar uzmavu un blīvgredzenu, piemēram, Evopipes – EVOSAN vai ekvivalents | m | 64.1
357 |  | Smilts cauruļvada pamatnei un apbērumam (blietēta) k>1.0 m/dnn | m3 | 60.5
358 | 27-00000 | Sadzīves kanalizācijas aka CSL ø560/500 ar 40,0 t vāku, piemēram, EVOPIPES - CSL, vai ekvivalents, (1,0-1,5 m dziļumā) izbūve un montāža bruģa segumā, t.sk. aku vāku apbetonējums | kpl. | 2
359 |  | Sadzīves kanalizācijas aka CSL ø560/500 ar 40,0 t vāku, piemēram, EVOPIPES - CSL, vai ekvivalents,, piemēram, EVOPIPES, vai ekvivalents, (1,0-1,5 m dziļumā) bruģa segumā | kpl. | 2
360 |  | Apbetonējums ap akas vāku betons B25 W10 F100 | m3 | 0.2
361 |  | Smilts akas pamatnes ierīkošanai (blietēta) k>1.0 m/dnn | m3 | 0.2
362 | 27-00000 | Sadzīves kanalizācijas aka CSL ø560/500 ar 40,0 t vāku, piemēram, EVOPIPES - CSL, vai ekvivalents, (1,0-1,5 m dziļumā) izbūve un montāža zālāja segumā, t.sk. aku vāku apbetonējums | kpl. | 8
363 |  | Sadzīves kanalizācijas aka CSL ø560/500 ar 40,0 t vāku, piemēram, EVOPIPES - CSL, vai ekvivalents,, piemēram, EVOPIPES, vai ekvivalents, (1,0-1,5 m dziļumā) zālāja segumā | kpl. | 8
364 |  | Apbetonējums ap akas vāku betons B25 W10 F100 | m3 | 0.8
365 |  | Smilts akas pamatnes ierīkošanai (blietēta) k>1.0 m/dnn | m3 | 0.7
366 | 27-00000 | Tranšejas rakšana ar rokām un ekskavatoru pie caurules iebūves dziļuma 1,0-1,5 m un minimālā tranšejas platuma 1.5 m | m | 113.8
367 | 27-00000 | Gruntsūdens līmeņa pazemināšana pie tranšejas dziļuma no 1.0 m līdz 1.5 m, ja nepieciešams | m | 113.8
368 | 27-00000 | Izbrīvētās grunts iekraušana autopašizgāzējā un promvešana līdz Pasūtītāja norādītai atbērtnei (līdz 5km) | m3 | 222
369 | 27-00000 | Kanalizācijas sistēmas marķējuma lentes ieklāšana 0,3 m virs caurules | m | 113.8
370 |  | Kanalizācijas sistēmas marķējuma lente 0,3 m virs caurules | m | 113.8
371 |  | Šķērsojumi:
372 | 27-00000 | Šķērsojumi ar kabeļiem proj. kabeļiem | vietas | 8
373 |  | Dalītā aizsargcaurule EVOCAB SPLIT Ø110mm kabeļu šķērsojuma vietās | m | 24
374 | 27-00000 | Šķērsojumi ar VST kabeļiem | vietas | 7
375 | 27-00000 | Šķērsojumi ar zemējuma kontūru | vietas | 9
376 | 27-00000 | CCTV pārbaude cauruļvada slīpuma un stāvokļa noteikšanai pēc būvdarbu pabeigšanas | m | 64.1
377 | 27-00000 | Cauruļvadu hermētiskumu pārbaude izmantojot ūdeni | m | 113.8
378 | 27-00000 | Cauruļvadu skalošana un tīrīšana | m | 113.8
379 | 27-00000 | Cauruļvadu, veidgabalu, armatūras un piegāde, un ar to saistītie darbi | kpl. | 1
380 | 27-00000 | Esošās ūdensapgādes sistēmas darbības nodrošināšana būvdarbu laikā, t.sk visi nepieciešamie materiāli un veidgabali. | kpl. | 1
LABIEKĀRTOŠANAS DARBI
Atjaunojamie segumi K1 tīklu zonā
381 | 27-00000 | Tranšeju aizbēršana ar pievesto smilti (Kf≥1m/dnn) no ierīkotā apbēruma ap cauruļvadu līdz atjaunojamā seguma apakšējai kārtai, blietējot ik pa 30 cm. | m3 | 117
382 |  | Smilts (K>1 m/dnn) tranšeju aizbēršanai no ierīkotā apbēruma ap cauruļvadu līdz atjaunojamā seguma apakšējai kārtai, blietējot ik pa 30 cm. | m3 | 117
Kopā |  | ŪKT sadaļa - Pašteces kanalizācija (1.kārta)
ŪKT sadaļa - Drenāžas sistēma DT1 (1.kārta)
Drenāžas sistēma DT1
383 | 27-00000 | Drenāžas caurule PEHD SN4 ø90 ar uzmavu un blīvgredzenu, (perforēta 180°) , piemēram, Evopipes - EVODRAIN , vai ekvivalents, ar ģeotekstila pārklājumu, montāža ar 15cm smilts pamatnes ierīkošanu un izbūvētā cauruļvada skalotu oļu apbēruma ierīkošanu 30 cm virs caurules virsas. | m | 202.8
384 |  | Drenāžas caurule PEHD SN4 ø90 ar uzmavu un blīvgredzenu, (perforēta 180°), piemēram, Evopipes - EVODRAIN vai ekvivalents, ar ģeotekstila pārklājumu | m | 202.8
385 |  | Skaloti oļi cauruļvada apbērumam (blietēta) max frakcija 16/32 | m3 | 79.1
386 |  | Velts, termiski neapstrādāts ģeotekstils, ūdens caurlaidība - 70 x 10-3 m/s, Ūdens caurplūdum - 2 x 10-6 m2/s, Biezums pie 2 kPa - 2.2 mm | m2 | 892.3
387 |  | Smilts cauruļvada pamatnei (blietēta) kf>1,0 m/dnn | m3 | 60.8
388 | 27-00000 | Tranšejas rakšana ar rokām un ekskavatoru pie caurules iebūves dziļuma līdz 1 m un minimālā tranšejas platuma 1,0 m | m | 202.8
389 | 27-00000 | Izbrīvētās turpmāk neizmantojamās grunts iekraušana autopašizgāzējā un promvešana līdz Pasūtītāja norādītai atbērtnei | m3 | 202.8
390 | 27-00000 | Cauruļvadu skalošana un tīrīšana | m | 202.8
391 | 27-00000 | Cauruļvadu, veidgabalu, armatūras piegāde, un ar to saistītie darbi | kpl. | 1
LABIEKĀRTOŠANAS DARBI
Atjaunojamie segumi DT1 tīklu zonā
392 | 27-00000 | Tranšeju aizbēršana ar pievesto smilti (Kf≥1m/dnn) no ierīkotā apbēruma ap cauruļvadu līdz atjaunojamā seguma apakšējai kārtai, blietējot ik pa 30 cm. | m3 | 63
393 |  | Smilts (K>1 m/dnn) tranšeju aizbēršanai no ierīkotā apbēruma ap cauruļvadu līdz atjaunojamā seguma apakšējai kārtai, blietējot ik pa 30 cm. | m3 | 63
Kopā |  | ŪKT sadaļa - Drenāžas sistēma DT1 (1.kārta)
ŪKT sadaļa Ugunsdzēsības ūdensvads (1. kārta)
Ugunsdzēsības ūdensvads U2
394 | 27-00000 | Ūdensvada caurule PE100-RC SDR17 ø250, piemēram, Evopipes – PE100-RC ULTRASTRESS VISIO vai ekvivalents, montāža uz 15 cm smilts pamatnes un izbūvētā cauruļvada smilts apbēruma ierīkošanu 30 cm virs caurules virsas. | m | 24.3
395 | 27-00000 | Ūdensvada caurule PE100-RC SDR17 ø250, piemēram, Evopipes – PE100-RC ULTRASTRESS VISIO vai ekvivalents | m | 24.3
396 | 27-00000 | Smilts cauruļvada pamatnei un apbērumam (blietēta) k>1.0 m/dnn | m3 | 25.515
397 | 27-00000 | Saliekamo dzelzbetona elementu grodu aka DN1500 (4,0-4,5 m dziļumā) ar akas pamatni, grodiem, blīvgumiju grodu savienojumu vietās, grodu pārseguma vāku, hidroizolāciju un ķeta akas vāku 40 t, izbūve un montāža asfalta segumā | kpl. | 1
398 | 27-00000 | Saliekamo dzelzbetona elementu grodu aka DN1500 (4,5-5,0m dziļumā) ar akas pamatni, grodiem, blīvgumiju grodu savienojumu vietās, grodu pārseguma vāku, dubulto hidroizolāciju, rūpnnieciski ražotiem kāpšļiem un ķeta akas vāku 40 t, izbūve un montāža asfalta segumā | kpl. | 1
399 | 27-00000 | Apbetonējums ap akas vāku betons B25 W10 F100 | m3 | 0.5
400 | 27-00000 | Smilts akas pamatnes ierīkošanai (blietēta) k>1,0 m/dnn | m3 | 0.471
401 | 27-00000 | Saliekamo dzelzbetona elementu grodu aka DN1500 (4,5-5,0 m dziļumā) ar akas pamatni, grodiem, blīvgumiju grodu savienojumu vietās, grodu pārseguma vāku, hidroizolāciju un ķeta akas vāku 40 t, izbūve un montāža asfalta segumā | kpl. | 1
402 | 27-00000 | Saliekamo dzelzbetona elementu grodu aka DN1500 (4,5-5,0m dziļumā) ar akas pamatni, grodiem, blīvgumiju grodu savienojumu vietās, grodu pārseguma vāku, dubulto hidroizolāciju, rūpnnieciski ražotiem kāpšļiem un ķeta akas vāku 40 t, izbūve un montāža asfalta segumā | kpl. | 1
403 | 27-00000 | Apbetonējums ap akas vāku betons B25 W10 F100 | m3 | 0.5
404 | 27-00000 | Smilts akas pamatnes ierīkošanai (blietēta) k>1,0 m/dnn | m3 | 0.471
405 | 27-00000 | Montāža tranšejā un akā:
406 | 27-00000 | Rūpnieciski ražota aizsargčaula DN250, kas paredzēta ø250 caurules iebūvei dzelzsb. grodu akā, montāža | gb. | 2
407 | 27-00000 | Atloku adapters PE100-RC caurulei DCI DN250,Ø250 montāža | gb. | 2
408 | 27-00000 | Pazemes tipa ķīļveida atloku aizbīdnis DCI DN250 ar teleskopisku pagarinātājkātu un peldošā tipa ielas kapi, montāža t.sk. kapes apbetonēšana. Aizbīdnis uzstādīts akas iekšpusē, teleskopiskais pagarunātājkāts stiprināts pie akas sienām ar stiprinājumiem (solis max 1 m). | kpl. | 2
409 | 27-00000 | Atbalsta bloks, izbūve | gb. | 2
410 | 27-00000 | Betons atbalsta bloku izbūvei (~ 0,3 m3/1gb.) | m3 | 0.6
411 | 27-00000 | Tranšejas rakšana ar rokām un ekskavatoru pie caurules iebūves dziļuma līdz 3,5 m un minimālā tranšejas platuma 1.5 m | m | 24.3
412 | 27-00000 | Gruntsūdens līmeņa pazemināšana pie tranšejas dziļuma līdz 3,5 m, ja nepieciešams | m | 24.3
413 | 27-00000 | Tranšejas sienu stiprināšana ar vairogiem pie tranšejas dziļuma līdz 3,5 m | m | 24.3
414 | 27-00000 | Izbrīvētās grunts iekraušana autopašizgāzējā un promvešana līdz Pasūtītāja norādītai atbērtnei | m3 | 127.6
415 | 27-00000 | Ūdensapgādes sistēmas marķējuma lentes ieklāšana 0.3 m dziļumā no cauruļvada virsas | m | 24.3
416 | 27-00000 | Pieslēgums pie ugunsdzēsības rezervuāriem | kpl. | 2
417 | 27-00000 | Cauruļvadu, veidgabalu, armatūras piegāde, un ar to saistītie darbi | kpl. | 1
LABIEKĀRTOŠANAS DARBI
Atjaunojamie segumi Ū2 tīklu zonā
418 | 27-00000 | Tranšeju aizbēršana ar pievesto smilti (K≥1m/dnn) no ierīkotā apbēruma ap cauruļvadu līdz atjaunojamā seguma apakšējai kārtai, blietējot ik pa 30 cm. | m3 | 102
Ugunsdzēsības rezervuāri (54m3)
419 | 27-00000 | PE100 dubultsienu ugunsdzēsības ūdens rezervuārs (aploces stingrības klasi pamato ar aprēķinu), izmēri - ID3000 mm , L=7700 mm, ar apkalpes šahtu PE100 ID800 ar PE vāku, piegāde, montāža un uzstādīšana. Rezervuāra uzstādīšanu veikt atbilstoši razotāja norādītājām iznstrukcijām. | kpl. | 2
Kopā |  | ŪKT sadaļa Ugunsdzēsības ūdensvads (1. kārta)
Tiešās izmaksas kopā
Materiālu, būvgružu transporta izdevumi | [10 empty] | %
Ūdensapgādes, Drenāžas sistēmas, Sadzīves kanalizācijas un Lietus ūdens kanalizācijas izbūve, ŪKT, DT, LKT
Piezīmes:
1. Materiālu apjomi doti sablīvētā veidā.
2. Darbu daudzumu sarakstā minētos darbus veikt atbilstoši būvprojektam un Ceļu specifikācijām 2015.
3. Būvuzņēmējam jāvērtē visi nepieciešamie darbi, materiāli, būvmašīnas un transports, bez kā nevarētu būt iespējama darba daudzumu sarakstā minēto darbu tehnoloģiski pareiza, Pasūtītāja prasībām atbilstoša izpilde pilnā apjomā.
4. Darba apjomus skatīt kopā ar plānu, profiliem, tehniskajiem risinājumiem un pielikumiem.
5. Izstrādājot piedāvājumu, būvuzņēmējam rūpīgi pārskatīt projektu un apjomos jāiekļauj arī neuzrādītie darbi un materiāli, lai kvalitatīvi veiktu būvniecību atbilstoši konkrētā būvuzņēmēja pielietotajai tehnoloģijai, un bez kuriem nebūtu iespējama būvdarbu tehnoloģiski pareiza un spēkā esošajiem normatīviem atbilstoša veikšana pilnā apjomā.
6. Šos darbu un materiālu apjomus skatīt kopā ar projekta dokumentāciju.

## ELT
Lokālā tāme Nr. 1-3
Elektroapgādes izbūve, ELT
(Darba veids vai konstruktīvā elementa nosaukums)
Būves nosaukums: |  |  | Mārupes novada Jaunmārupes stadiona pārbūve (1.kārta)
Objekta nosaukums: |  |  | Mārupes novada Jaunmārupes stadiona pārbūve (1.kārta)
Objekta adrese: |  |  | Īvju iela 5, Mazcenu aleja 35, Jaunmārupe, Mārupes novads
Pasūtījuma Nr.: |  |  | 5-21/695-2015
Tāme sastādīta 2016. gada tirgus cenās pamatojoties uz Inženierrisinājumu (ELT) daļas rasējumiem
Tāmes izmaksas
Tāme sastādīta
Nr. p.k. | Kods | Darba nosaukums |  |  | Vienības izmaksas | [5 empty] | Kopā uz visu apjomu
|  |  | Mērvienība | Daudzums | Laika norma (c/h) | Darba samaksas likme (EUR/h) | Darba alga (EUR) | Materiāli (EUR) | Mehānismi (EUR) | Kopā (EUR) | Darbietilpība (c/h) | Darba alga (EUR) | Materiāli (EUR) | Mehānismi (EUR) | Summa (EUR)
KABEĻI
1 | 03-00000 | Tranšejas rakšana vienam kabelim | m | 100
2 | 03-00000 | Tranšejas rakšana diviem kabeļiem | m | 130
3 | 03-00000 | Tranšejas rakšana trim kabeļiem | m | 220
4 | 03-00000 | Tranšejas rakšana četriem kabeļiem | m | 115
5 | 22-00000 | Tranšejas rakšana pieciem kabeļiem | m | 130
6 | 22-00000 | Tranšejas rakšana sešiem kabeļiem | m | 40
7 | 22-00000 | Tranšejas rakšana zemējuma kontūram | m | 365
8 | 22-00000 | Kabeļa ievēršana caurulē | m | 1455
9 | 22-00000 | Kabeļu montāža balstā (pa mastu) | m | 560
10 | 22-00000 | Kabeļu montāža tranšejā | m | 1475
11 |  | CYKY 3x1,5mm2 | m | 140
12 |  | NYY-J 4x4mm2 | m | 140
13 |  | NYY-J 5x6mm2 | m | 340
14 |  | CYKY 5x10mm2 | m | 420
15 |  | AXPK 4x95mm2 | m | 200
16 |  | AXPK 4x16mm2 | m | 1690
17 | 22-00000 | Caurules ieguldīšana tranšejā | m | 1455
SVS (stadiona vadības sadalne) :
18 | 22-00000 | Sadalnes kārba IP44 (atklāta montāža) KS-4A | kpl | 1
19 |  | Pamatne, MP-1 | kpl | 1
20 |  | Ievadslēdzis, 3f, 120A | kpl | 1
21 |  | Maks.strāvas aut.slēdzis 3f Inom=40A;~400V; C | gab. | 2
22 |  | Maks.strāvas aut.slēdzis 3f Inom=25A;~400V; C | gab. | 6
23 |  | Maks.strāvas aut.slēdzis 3f Inom=16A;~400V; C | gab. | 5
24 |  | Maks.strāvas aut.slēdzis 3f Inom=10A;~400V; C | gab. | 1
25 |  | Maks.strāvas aut.slēdzis 1f Inom=10A;~230V; B | gab. | 1
26 |  | Maks.strāvas aut.slēdzis 1f Inom=2A;~230V; B | gab. | 1
27 | 22-00000 | Apgaismojuma regulators IC100 komplektā ar uz sienas montējamo fotoelementu IP54 | gab. | 1
28 | 22-00000 | Pārsprieguma novadītājs B+C | gab. | 1
29 | 22-00000 | Kopnes, DIN standartā | kompl. | 1
30 | 22-00000 | Darba materiālu komplekts | kompl. | 1
31 | 22-00000 | Zemējuma komplekts | gab. | 1
APGAISMOJUMS
32 | 22-00000 | Atklāta montāža sadalnei uz pamatnes | kompl. | 4
33 |  | Sadalne KS-4A | gab. | 4
34 |  | Pamatne MP-1 | gab. | 4
35 |  | Zemējuma komplekts | gab. | 4
36 | 22-00000 | Automātu uzstādīšana sadalē | gab. | 12
37 |  | Maks.strāvas aut.slēdzis 1f Inom=10A;~230V; C | gab. | 12
38 | 22-00000 | Zemējuma ierīkošana | gab. | 4
39 | 22-00000 | Apgaismojuma regulatora ar uz sienas montējamo fotoelementu montāža | gab. | 1
40 | 22-00000 | Automātu uzstādīšana balstā | gab. | 19
41 |  | Maks.strāvas aut.slēdzis 1f Inom=6A;~230V; C | gab. | 19
42 | 22-00000 | Gaismekļa montāža mastā | gab. | 48
43 |  | Gaismeklis ar spuldzi, Vizulo OW 340W FL DD | gab. | 48
44 | 22-00000 | LED gaismekļa montāža balstā | gab. | 19
45 |  | LED gaismeklis, Vizulo LED 51W | gab. | 19
46 | 22-00000 | Balstu līdz H=6,5m uztsādīšāna kopā ar pamatni | gab. | 19
47 |  | Cinkotie metāla balsti H=6,5m | gab. | 19
48 |  | Apgaismojuma balsta pamatne P-1 | gab. | 19
49 |  | Gumijas blīve pamatam GBRG | gab. | 19
50 | 22-00000 | Cinkota masta H=20m uzstādīšana un pievienošana zemējuma kontūram | gab. | 4
51 |  | Cinkots masts H=20m ar kronšteiniem prožektoru stiprināšanai, kāpnēm, platformām un visu pārējo nepieciešamo aprīkojmu. Skat. Pielikumu Nr. 1. | gab. | 4
52 |  | Betona pamats 20m balstam, izgatavots uz vietas būvlaukumā vai rūpnieciski ražots. Skat. ELT sadaļas pielikumu Nr. 2. | gab. | 4
53 | 22-00000 | Vertikālā zemētāja dziļumā līdz 5 m montāža | kompl. | 40
54 |  | Tērauda plakandzelzs lenta Z300 30x3,5mm | m | 365
55 |  | 20x1500mm FT elektrods (zemējuma stienis) | gab. | 80
56 |  | 1819/20BP 20mm treciengalviņa zemējuma stieņiem | gab. | 40
57 |  | Elektroda un tēraudas plakandzelzs lentas savienojums | gab. | 40
58 |  | Antikorozijas lenta | iepak | 4
59 |  | Zemējuma vads Cu 16mm2 | m | 40
60 |  | Gofrētā PVC caurule, d=50mm | m | 40
61 |  | Elektrotehnmiskie palīgmateriāli | kompl. | 1
62 |  | Neuzskaitāmie montāžas materiāli | kompl. | 1
ASS-1 (TRIBĪNES SADALNE)
63 | 22-00000 | Sadalnes virs apmetuma montāža | kompl. | 1
64 |  | Sadalnes sekcijas skapis IP40 (virs apmetuma, komplektā ar durvim un slēdzeni), Pragma PRA20113 | kompl. | 1
65 | 22-00000 | Automātu uzstādīšana sadalē | gab. | 4
66 |  | Ievadslēdzis, 3f, 16A | kompl. | 1
67 |  | Maks.strāvas aut.slēdzis 1f Inom=16A;~230V, B-tipa | gab. | 2
68 |  | Maks.strāvas aut.slēdzis 1f Inom=10A;~230V,B-tipa | gab. | 1
69 | 22-00000 | Kabeļu montāža | m | 55
70 |  | 1/0,4 kV spēka kabelis ar vara dzīslām, 3x1,5mm2, NYM | m | 25
71 |  | 1/0,4 kV spēka kabelis ar vara dzīslām, 3x2,5mm2, NYM | m | 30
72 |  | Zemējuma vads (dzelteni-zaļš), 1x16mm2, Cu | m | 35
73 |  | Pārsprieguma novadītājs B+C | gab. | 1
74 |  | Kopnes, DIN standartā | kompl. | 1
75 |  | Darba materiālu komplekts | kompl. | 1
76 | 22-00000 | Gaismekļu ar spuldzi montāža | gab. | 5
77 |  | Gaismeklis ar spuldzi OMS 35W; IP44 | gab. | 5
78 | 22-00000 | Vienpolīga virs apmetuma dubultā slēdža montāža | gab. | 1
79 |  | Vienpolīgs virs apmetuma dubultais slēdzis; ~230V, 10A; IP44; montāžas h=900mm | gab. | 1
80 | 22-00000 | Rozetes (2-vietīga) uzstādīšana | gab. | 2
81 |  | 1 f. Rozete (2-vietīga) ar aizsargkontaktu, ar ieb. aizklāji; IP44 | gab. | 2
82 | 22-00000 | Rozetes (3-vietīga) uzstādīšana | gab. | 2
83 |  | 1 f. Rozete (3-vietīga) ar aizsargkontaktu, ar ieb. aizklāji; IP44 | gab. | 2
84 |  | Darba materiālu komplekts | kompl. | 1
85 | 22-00000 | Zibensuztverēja uzstādīšana jumtā | gab. | 6
86 |  | Zibensuztverējs ar noapaļoto galu AL d16 L-3000m, 101 ALU-3000 | gab. | 6
87 |  | Zibensuztverēja stiprinājums, 113 B-Z-HD Rd16 | gab. | 12
88 |  | Universāla spaile zibensuztvērēja pieslēgšanai pie zibensnovadītāja, 226 ZV VA | gab. | 6
89 |  | Savienošanas klemmes, Vario | gab. | 6
90 |  | Spailes slēdzene zemējuma lentes apskavai 927 SCH-K-VA | gab. | 6
91 |  | Montāžas lente zemējuma lentes apskavai, 927 BAND-VA | m | 6
92 |  | PE gofrēta caurule ø 25mm | m | 9
93 |  | Elektrotehnmiskie palīgmateriāli | kompl. | 1
94 |  | Neuzskaitāmie montāžas materiāli | kompl. | 1
95 | 22-00000 | Karsti cinkota apaļdzelzs apvalkā montāža pa kolonām | m | 70
96 |  | Karsti cinkots apaļdzelzs apvalkā Rd 10, RD 10-PVC | m | 70
97 | 22-00000 | Mērījumu klemmes montāža | gab. | 6
98 |  | Mērījumu klemme | gab. | 6
DAŽĀDI
99 | 22-00000 | Kabeļu gala apdares EPKT 0015 montāža | gab. | 83
100 |  | Kabeļu gala apdare EPKT 0015 | gab. | 83
101 | 22-00000 | Kabeļu gala apdares EPKT 0047 montāža | gab. | 2
102 |  | Kabeļu gala apdare EPKT 0047 | gab. | 2
103 |  | Kontaktors ar laika aizturi AC-5a 1,5kW | gab. | 12
104 |  | Slēdzis ar laika aizturi | gab. | 12
105 |  | PE gofrēta caurule:ø 50mm | m | 1050
106 |  | PE gofrēta caurule: ø75mm | m | 55
107 |  | Zemējuma vads (dzelteni-zaļš), 1x16mm2 | m | 35
108 |  | Savienojuma spailes balstā | gab. | 17
109 |  | Darba materiālu komplekts | kompl. | 1
110 |  | Elektrotehnmiskie palīgmateriāli | kompl. | 1
Kopā |  | Elektroapgādes izbūve, ELT
Tiešās izmaksas kopā
Materiālu, būvgružu transporta izdevumi | [10 empty] | %
Elektroapgādes izbūve, ELT
Piezīmes:
1. Materiālu apjomi doti sablīvētā veidā.
2. Darbu daudzumu sarakstā minētos darbus veikt atbilstoši būvprojektam un Ceļu specifikācijām 2015.
3. Būvuzņēmējam jāvērtē visi nepieciešamie darbi, materiāli, būvmašīnas un transports, bez kā nevarētu būt iespējama darba daudzumu sarakstā minēto darbu tehnoloģiski pareiza, Pasūtītāja prasībām atbilstoša izpilde pilnā apjomā.
4. Darba apjomus skatīt kopā ar plānu, profiliem, tehniskajiem risinājumiem un pielikumiem.
5. Izstrādājot piedāvājumu, būvuzņēmējam rūpīgi pārskatīt projektu un apjomos jāiekļauj arī neuzrādītie darbi un materiāli, lai kvalitatīvi veiktu būvniecību atbilstoši konkrētā būvuzņēmēja pielietotajai tehnoloģijai, un bez kuriem nebūtu iespējama būvdarbu tehnoloģiski pareiza un spēkā esošajiem normatīviem atbilstoša veikšana pilnā apjomā.
6. Šos darbu un materiālu apjomus skatīt kopā ar projekta dokumentāciju.

## EST
Lokālā tāme Nr. 1-4
Elektronisko sakaru tīkli, ārējie tīkli, EST
(Darba veids vai konstruktīvā elementa nosaukums)
Būves nosaukums: |  |  | Mārupes novada Jaunmārupes stadiona pārbūve (1.kārta)
Objekta nosaukums: |  |  | Mārupes novada Jaunmārupes stadiona pārbūve (1.kārta)
Objekta adrese: |  |  | Īvju iela 5, Mazcenu aleja 35, Jaunmārupe, Mārupes novads
Pasūtījuma Nr.: |  |  | 5-21/695-2015
Tāme sastādīta 2016. gada tirgus cenās pamatojoties uz Inženierrisinājumu (EST) daļas rasējumiem
Tāmes izmaksas
Tāme sastādīta
Nr. p.k. | Kods | Darba nosaukums |  |  | Vienības izmaksas | [5 empty] | Kopā uz visu apjomu
|  |  | Mērvienība | Daudzums | Laika norma (c/h) | Darba samaksas likme (EUR/h) | Darba alga (EUR) | Materiāli (EUR) | Mehānismi (EUR) | Kopā (EUR) | Darbietilpība (c/h) | Darba alga (EUR) | Materiāli (EUR) | Mehānismi (EUR) | Summa (EUR)
Stadiona videonovērošanas instalācijas galveno darbu apjomi
1 | 23-00000 | Komutācijas skapja montāža, ieskaitot visus nepieciešamos darbus un materiālus | kpl. | 1
2 |  | Skapis 19'' | kpl. | 1
3 |  | SFP Switch | kpl. | 1
4 |  | PoE Switch | kpl. | 1
5 |  | SFP RJ45 10/100/1000M Copper Module | kpl. | 4
6 |  | SFP Transceiver 1.25G 850nm 550m Multi-Mode | kpl. | 6
7 |  | Rozešu bloks | kpl. | 1
8 |  | Dzesēšanas ventilatori | kpl. | 1
9 |  | Kabeļu organizators | kpl. | 1
10 |  | Pārsprieguma aizsardzība | kpl. | 2
11 |  | Slēdzene | kpl. | 1
12 |  | Marķējums | kpl. | 1
13 |  | Montāžas materiāli | kpl. | 1
14 | 23-00000 | Darba stacijas montāža, ieskaitot visus nepieciešamos darbus un materiālus | kpl. | 1
15 |  | Datora korpuss | kpl. | 1
16 |  | Mātesplate | kpl. | 1
17 |  | Procesors i7 | kpl. | 1
18 |  | Operatīvā atmiņa 4gb | gab. | 2
19 |  | HDD 2TB | gab. | 4
20 |  | Barošanas bloks | kpl. | 1
21 |  | Video karte | gab. | 1
22 |  | Perifēriju komplekts | kpl. | 1
23 |  | Monitori | gab. | 3
24 |  | Programmatūras instalācija | kpl. | 1
25 |  | Programmatūras pārbaude un personāla apmācība | kpl. | 1
26 |  | Montāžas materiāli | kpl. | 1
27 | 23-00000 | Kabeļa montāža, rievu frezēšana kabeļiem un kabeļiem un aizdare, ieskaitot visus nepieciešamos darbus un materiālus | m | 20
28 |  | Cat5e | m | 10
29 |  | Kabelis NYM-J 3x2.5 | m | 10
30 |  | Cat5e kabeļu gala apdare | gab. | 4
31 |  | Optisko kabeļu gala apdare | gab. | 2
32 |  | Palīgmateriāli, kabeļu apdare | kpl. | 1
33 |  | Montāžas, ugunsdrošie materiāli | kpl. | 1
34 |  | Montāžas materiāli | kpl. | 1
35 |  | Montāžas materiāli, stiprinājumi 100gab iepakojuma | kpl. | 1
36 |  | Ugunsdrošie materiāli, hermetiķis | kpl. | 1
37 | 23-00000 | Video novērošanas sistēmas montāža pie balstiem, ieskaitot visus nepieciešamos darbus un materiālus | kpl. | 1
38 |  | Videokameras 180° Mobotix M25 | gab. | 9
39 |  | Videokameras 360° Mobotix Q25 | gab. | 2
40 |  | PoE Switch | kpl. | 4
41 |  | PoE Switchu barošanas bloks | kpl. | 1
42 |  | Pārsprieguma aizsardzība | kpl. | 15
43 |  | Cat5e kabeļu gala apdare | gab. | 18
44 |  | Optisko kabeļu gala apdare | gab. | 8
45 |  | Korpuss PoE switch IP65 | kpl. | 4
46 |  | Korpusa stiprinājumi | kpl. | 4
47 |  | Marķējums | kpl. | 1
48 |  | Montāžas materiāli | kpl. | 1
49 | 23-00000 | EST kabeļu līnijas izbūve | kpl. | 1
50 |  | Optiskais kabelis LSZH | m | 1177
51 |  | Cat5e | m | 485
52 |  | NYY-J-3x2.5 | m | 1177
53 |  | Montāžas materiāli, stiprinājumi | gab | 2
54 |  | Ugunsdrošie materiāli, hermetiķis | kpl. | 2
55 | 23-00000 | Tranšejas rakšana 0.5m dziļumā, aizbēršana | m | 477
56 | 23-00000 | Kabeļu aizsargcaurules ieguldīšana gatavā tranšejā | m | 891
57 | 23-00000 | Kabeļa ievēršana aizsargcaurulē | m | 891
58 |  | Sakaru kanalizācija 450N, 75Ø | m | 671
59 |  | Sakaru kanalizācija 450N, 50Ø | m | 220
60 | 23-00000 | Kabeļa ieguldīšana gatavā tranšejā | m | 891
61 | 23-00000 | Brīdinājuma lentas uzklāšana | m | 477
62 | 23-00000 | Sistēmas pārbaude, testēšana | obj. | 1
63 | 23-00000 | Nodošanas dokumentācijas sagatavošana | kpl. | 1
64 | 23-00000 | Papildmateriāli | kpl. | 1
EST Kabeļu kanalizācijas izbūve
65 | 23-00000 | Tranšejas rakšana, aizbēršana ar blietēšanu | m | 182
66 | 23-00000 | Kabeļa ievilkšana sakaru kanalizācijā | m | 182
67 |  | Optiskais kabelis LSZH | m | 190
68 |  | Optiskie konnektori LC | gab. | 2
69 | 23-00000 | Kabeļu kanalizācijas izbūve, ja cauruļu skaits blokā 1 | kan./m. | 182
70 |  | Kabeļu kanalizācijas caurule Ø50mm | m | 182
71 |  | Savienojuma uzmava | gab. | 30
72 | 23-00000 | PEH plastmasas abonentu kabeļu akas uzstādīšana | gab. | 1
73 |  | Plastmasas aka KP-PEH ar pamatni | gab. | 1
74 |  | Kanalizācijas vāks | gab. | 1
75 |  | Atloks gredzena stiprināšanai | gab. | 1
76 |  | Dībelis 10x43 (JST) | iepak. | 1
77 |  | Silikons N, neitrāls 310ml | gab. | 1
78 | 23-00000 | Brīdinājuma lentas montāža | m | 182
79 |  | Brīdinājuma lenta b=50mm | m | 182
80 | 23-00000 | Nodošanas dokumentācijas sagatavošana | kpl. | 1
81 | 23-00000 | Trases nospraušana | m | 182
82 | 23-00000 | Ģeodēziskā kontrolkartēšana | m | 182
83 | 23-00000 | Liekās grunts izvešana uz pasūtītāja atbērtni | m³ | 1
84 | 23-00000 | Papildmateriāli | kpl. | 1
Kopā |  | Elektronisko sakaru tīkli, ārējie tīkli, EST
Tiešās izmaksas kopā
Materiālu, būvgružu transporta izdevumi | [10 empty] | %
Elektronisko sakaru tīkli, ārējie tīkli, EST
Piezīmes:
1. Materiālu apjomi doti sablīvētā veidā.
2. Darbu daudzumu sarakstā minētos darbus veikt atbilstoši būvprojektam un Ceļu specifikācijām 2014.
3. Būvuzņēmējam jāvērtē visi nepieciešamie darbi, materiāli, būvmašīnas un transports, bez kā nevarētu būt iespējama darba daudzumu sarakstā minēto darbu tehnoloģiski pareiza, Pasūtītāja prasībām atbilstoša izpilde pilnā apjomā.
4. Darba apjomus skatīt kopā ar plānu, profiliem, tehniskajiem risinājumiem un pielikumiem.
5. Izstrādājot piedāvājumu, būvuzņēmējam rūpīgi pārskatīt projektu un apjomos jāiekļauj arī neuzrādītie darbi un materiāli, lai kvalitatīvi veiktu būvniecību atbilstoši konkrētā būvuzņēmēja pielietotajai tehnoloģijai, un bez kuriem nebūtu iespējama būvdarbu tehnoloģiski pareiza un spēkā esošajiem normatīviem atbilstoša veikšana pilnā apjomā.
6. Šos darbu un materiālu apjomus skatīt kopā ar projekta dokumentāciju.

## AR
Lokālā tāme Nr. 1-5
Arhitektūras, būvkonstrukciju sadaļas izbūve, AR,BK
(Darba veids vai konstruktīvā elementa nosaukums)
Būves nosaukums: |  |  | Mārupes novada Jaunmārupes stadiona pārbūve (1.kārta)
Objekta nosaukums: |  |  | Mārupes novada Jaunmārupes stadiona pārbūve (1.kārta)
Objekta adrese: |  |  | Īvju iela 5, Mazcenu aleja 35, Jaunmārupe, Mārupes novads
Pasūtījuma Nr.: |  |  | 5-21/695-2015
Tāme sastādīta 2016. gada tirgus cenās pamatojoties uz AR un BK daļas rasējumiem
Tāmes izmaksas
Tāme sastādīta
Nr. p.k. | Kods | Darba nosaukums |  |  | Vienības izmaksas | [5 empty] | Kopā uz visu apjomu
|  |  | Mērvienība | Daudzums | Laika norma (c/h) | Darba samaksas likme (EUR/h) | Darba alga (EUR) | Materiāli (EUR) | Mehānismi (EUR) | Kopā (EUR) | Darbietilpība (c/h) | Darba alga (EUR) | Materiāli (EUR) | Mehānismi (EUR) | Summa (EUR)
TRIBĪŅU IZBŪVE (BK SADAĻA)
TRIBĪŅU NESOŠO KONSTRUKCIJU IZBŪVE
1 | 03-00000 | Būvbedres rakšana | m³ | 478
2 | 03-00000 | Būvbedres aizbēršana ar vidēji rupju smilti un sablīvēšana līdz 45MPa | m³ | 415
3 | 05-00000 | Pamatu un atbalsta sienu betonēšana ieskaitot pamatnes sagatavošanu, stiegrošanu un veidņošanu | m³ | 104
4 |  | Stiegrojuma siets ∅10B500B, s=200x200 | kg | 5900
5 |  | Stiegrojuma siets ∅12B500B, s=200x200 | kg | 1900
6 |  | U-veida skava ∅8B500B, L=285 | kg | 92
7 |  | U-veida skava ∅12B500B, L=1315 | kg | 630
8 |  | Stiegra ∅10B500B, L=820 | kg | 130
9 |  | Stiegra ∅10B500B, L=1330 | kg | 30
10 |  | Stiegra ∅16B500B | kg | 250
11 |  | Aptvere ∅8B500B, L=300 | kg | 340
12 |  | Papildstiegra ∅10, L=800 | kg | 750
13 |  | Betons C30/37 XC4+XF1 | m³ | 104
14 |  | PE plēve 0.2 mm, izturīga pret novecošanos | m² | 90
15 |  | Blietētas šķembas frakcija 16-32 mm, h=150 mm | m² | 290
Kopā |  | TRIBĪŅU NESOŠO KONSTRUKCIJU IZBŪVE
TRIBĪŅU STABVEIDA PAMATU (SP-1) IZBŪVE
16 |  | Stiegrojuma siets ∅10B500B, s=200x200 | kg | 750
17 |  | Stiegrojuma siets ∅16B500B, s=200x200 | kg | 3100
18 |  | Stiegra ∅20B500B, L=1400 | kg | 1500
19 |  | Aptvere ∅8B500B, L=500 mm | kg | 120
20 |  | Ieliekamā detaļa JPL250x250 | kompl. | 10
21 |  | Ieliekamā detaļa HPM24P | kompl. | 10
22 |  | Betons C30/37 XC4+XF1 (iekļauta veidņu montāža, īre un demontāža) | m³ | 68
23 |  | PE plēve 0.2 mm, izturīga pret novecošanos | m² | 110
24 |  | Blietētas šķembas frakcija 16-32 mm, h=150 mm | m² | 105
Kopā |  | TRIBĪŅU STABVEIDA PAMATU (SP-1) IZBŪVE
KOMENTĒTĀJU TELPAS IZBŪVE UZ TRIBĪŅU NESOŠAJĀM KONSTRUKCIJĀM
25 |  | Grīdas izbūve
26 |  | Armēta polietilēna plēve | m² | 12
27 |  | Keramzīts, fr. 10-20mm, h=100mm | m³ | 1.2
28 |  | Ekstrudētais polistirols, h=120mm | m² | 12
29 |  | Cementa nivelējošā masa, t.sk. gruntēšana | m² | 12
30 |  | inila grīdas segums (nodrošinot funkcionēšanu neapkurinātā telpā), t.sk. dispersijas līme | m² | 12
31 |  | Sienu izbūve
32 |  | Dekoratīvais apmetums, 1. triecienizturības kategorija (atbilstoši ETAG 004), t.sk. špaktelēšana, slīpēšana, gruntēšana un krāsošana | m² | 50
33 |  | Siltumizolācijas slānis, h=150mm | m² | 50
34 |  | Gāzbetona bloki, b=200mm | m³ | 9
35 |  | Mitrumizturīgais riģipsis, h=12,5mm, t.sk. špaktelēšana, slīpēšana, gruntēšana un krāsošana | m² | 45
36 |  | Griestu izbūve
37 |  | Pretkondensāta plēve, t.sk. savienojumu līmēšana ar tvaika barjeras līmlentu | m² | 20
38 |  | Siltumizolācijas slānis (Paroc Linio10 vai ekvivalents), h=150mm | m² | 18
39 |  | Koka latas, 25x50x2200mm, s=600mm | m | 48
40 |  | Siltumizolācijas slānis (Paroc ROL30 vai ekvivalents), 150+150mm = h=300mm | m² | 18
41 |  | PVC durvis, 2100x1000mm | gb | 1
42 |  | PVC logs, Triplex tipa, atverams, NEATVERAMS logs bez dalījuma Ukop= 1,1 W/m2K, 4000x2000mm, REHAU vai ekvivalenta sistēma | gb | 1
43 |  | Ventilators ar žalūziju, taimeri un mitruma sensoru. Ražība 150m3/h. Komplektā ar ventilācijas resti fasādei. | gb | 1
Kopā |  | KOMENTĒTĀJU TELPAS IZBŪVE UZ TRIBĪŅU NESOŠAJĀM KONSTRUKCIJĀM
TĒRAUDA RĀMIS
44 | 07-00000 | Rūpnieciski ražota tērauda rāmja MR-1, masa 1361,81 994,58 kg montāža | gb | 10
45 |  | Rūpnieciski ražots tērauda rāmis MR-1, masa 1361,81 994,58 kg, tērauds S335J2, ieskaitot pretkorozijas pārklājumu | gb | 10
46 | 07-00000 | Rūpnieciski ražotas vertikālo saišu, Ø80x80x4 profils,montāža | kg | 1600.28
47 |  | Rūpnieciski ražotas vertikālās saites, Ø80x80x4 profils, ieskaitot fasonlapas un pretkorozijas pārklājumu | kg | 1600.28
48 | 07-00000 | Rūpnieciski ražotas horizontālo saišu, Ø80x80x4 profils, montāža | kg | 2290.25
49 |  | Rūpnieciski ražotas horizontālās saites, Ø80x80x4 profils, ieskaitot fasonlapas un pretkorozijas pārklājumu | kg | 2290.25
50 | 07-00000 | Stiprināšanas elementi - skrūves, būvkalumi un citi | kpl | 1
Kopā |  | TĒRAUDA RĀMIS
JUMTS
51 | 07-00000 | Z150 profila, t=2, L=6000 montāža | gb | 56
52 |  | Z150 profils, t=2, L=6000 | gb | 56
53 | 07-00000 | Z150 profila, t=2, L=7200 montāža | gb | 8
54 |  | Z150 profils, t=2, L=7200 | gb | 8
55 | 07-00000 | C150 profila, t=2, L=6000 montāža | gb | 16
56 |  | C150 profils, t=2, L=6000 | gb | 16
57 | 07-00000 | C150 profila, t=2, L=7200 montāža | gb | 2
58 |  | C150 profils, t=2, L=7200 | gb | 2
59 | 07-00000 | Nesošo profillokšņu RUUKKI T45, t=0.7 mm montāža | m² | 381.9
60 |  | Nesošā profilloksne RUUKKI T45, t=0.7mm | m² | 381.9
61 | 07-00000 | Pašurbjošās skrūves 6.3x25 | kpl | 1
Kopā |  | JUMTS
TRIBĪŅU IZBŪVE (AR SADAĻA)
62 | 07-00000 | Papildelementu montāža, ieskaitot visus nepieciešamos darbus un materiālus | apjoms | 1
63 |  | vējmala, piem. Ruukki vai ekvivalenta | m | 110.25
64 |  | lāsenis, piem. Ruukki vai ekvivalents | m | 110.25
65 | 07-00000 | Jumta tekne montāža, ieskaitot visus nepieciešamos darbus un materiālus | apjoms | 1
66 |  | jumta tekne, profils - apaļš; ⌀200mm, krāsa pelēka, piem. Ruukki, krāsa RR22 vai ekvivalenta | m | 47
67 | 07-00000 | Lietus ūdens notekas, ieskaitot visus nepieciešamos darbus un materiālus | apjoms | 1
68 |  | metāla noteka, profils - apaļš; ⌀150mm, krāsa pelēka, piem. Ruukki, krāsa RR22 vai ekvivalenta | m | 15.2
Kopā |  | TRIBĪŅU IZBŪVE (AR SADAĻA)
MARGAS
69 | 07-00000 | Kāpņu atbalstmargu montāža, ieskaitot visus nepieciešamos darbus un materiālus | m | 90.1
70 |  | Atbalstmargas Mod. AL.01; cinkotas metāla margas ar cauruli D45 un reliņu blokiem ar horizontāliem reliņiem. Stiprinātas uz pamatnes (montāža uz virmsmas); Krāsa- RAL 9006 (tumši pelēka). Noturīgas pret ārējās vides laika apstākļiem, nerūsējošā tērauda stiprinājumi. | m | 90.1
Kopā |  | MARGAS
APRĪKOJUMS
71 | 31-00000 | Aprīkojuma montāža, ieskaitot visus nepieciešamos darbus un materiālus | apjoms | 1
72 |  | krēsli ar atzveltnēm - Stabils krēsls ar rokturiem, Sēdekļa platums 460 mm, Dziļums 460 mm, Augstums 440 mm, Kopējais augstums 820 , Krēsls apvilkts ar ugunsizturīgu materiālu. (Melns) | gab. | 2
73 |  | Elektriskais gaisa sildītājs Electrolux ECH/AG-1000 PE vai ekvivalents | gab. | 1
74 |  | Spaiņveida krēsli (modelis WO-03 PROSTAR vai ekvivalents) | gab. | 202
75 |  | Galds - 5300x500mm noapaļota finiera virsma, Biezums ~38-40mm, Stiprinājumi: leņķi - 10 gab. Galda kāja: 40x40mm, h-725mm, pelēka (5 gab.). | gab. | 1
Kopā |  | APRĪKOJUMS
RŪPNIECISKI RAŽOTAS KONTEINERTIPA ĒKAS
76 | 31-00000 | Rūpnieciski ražotas konteinertipa ēkas (6,00x27,09m), izbūve | kpl. | 1
77 |  | Rūpnieciski ražotas konteinertipa ēkas (6,00x27,09), izbūve atbilstoši pielikumam Nr.7 un stabveida pamatu izbūve (pielikums Nr.7.1) | kpl. | 1
78 | 07-00000 | Tērauda kasešu montāža, skatīt AR sadaļas būvdarbu apjomu sarakstu. RUUKKI fasādes kasetes Liberta Elegant 500 Tonis - no standarta krāsu kartes: gaiši pelēks RR21 Hiarc un pelēks RR22 Hiarc | apjoms | 1
79 | 31-00000 | Rūpnieciski ražotas konteinertipa ēkas (6,00x18,04m), izbūve | kpl. | 1
80 |  | Rūpnieciski ražotas konteinertipa ēkas (6,00x18,04), izbūve atbilstoši pielikumam Nr.8 un stabveida pamatu izbūve (pielikums Nr.8.1) | kpl. | 1
81 | 07-00000 | Tērauda kasešu montāža, skatīt AR sadaļas būvdarbu apjomu sarakstu. RUUKKI fasādes kasetes Liberta Elegant 500 Tonis - no standarta krāsu kartes: gaiši pelēks RR21 Hiarc un pelēks RR22 Hiarc | apjoms | 1
Kopā |  | RŪPNIECISKI RAŽOTAS KONTEINERTIPA ĒKAS
UGUNSDZĒSĪBAS REZERVUĀRA PAMATPLĀTNES
STIEGROJUMA SPECIFIKĀCIJA
82 | 07-00000 | ∅ 12, B500B, L=8800mm (skaits 46 gab.) | kg | 736.8
83 | 07-00000 | ∅ 12, B500B, L=4200mm (skaits 90 gab.) | kg | 688
84 | 07-00000 | ∅ 8, B500B, L=350mm (skaits 540 gab.) | kg | 155
MATERIĀLU KOPSAVILKUMS
85 | 05-00000 | Betons C25/30 XC2 (iekļauta veidņu montāža, īre un demontāža) | m³ | 23
86 | 05-00000 | Šķembas, fr.: 20-40mm | m³ | 27.4
87 | 05-00000 | Smilts, b=200mm | m³ | 10.6
88 | 07-00000 | Enkurskrūve, komplektā ar 3 uzgriežņiem M16, L=310, stiprības klase 8.8 | gab. | 32
89 | 07-00000 | Enkurleņķis 110x80x8 karsti cinkots, L=100mm | gab. | 32
90 | 07-00000 | Tērauda plāksne 100x100x10 (C245) | gab. | 32
91 | 07-00000 | Nerūsējošā tērauda trose 1x19 Dyform (1570N/mm2) ∅12; L=11000mm | gab. | 10
92 | 07-00000 | Troses aizsargapvalks Secutex SDC ∅16; L=6000mm | gab. | 10
Kopā |  | UGUNSDZĒSĪBAS REZERVUĀRA PAMATPLĀTNES
Tiešās izmaksas kopā
Materiālu, būvgružu transporta izdevumi | [10 empty] | %
Arhitektūras, būvkonstrukciju sadaļas izbūve, AR,BK
Piezīmes:
1. Materiālu apjomi doti sablīvētā veidā.
2. Darbu daudzumu sarakstā minētos darbus veikt atbilstoši būvprojektam.
3. Būvuzņēmējam jāvērtē visi nepieciešamie darbi, materiāli, būvmašīnas un transports, bez kā nevarētu būt iespējama darba daudzumu sarakstā minēto darbu tehnoloģiski pareiza, Pasūtītāja prasībām atbilstoša izpilde pilnā apjomā.
4. Būvdarbu apjomu sarakstu skatīt kopā ar būvprojektu.
5. Izstrādājot piedāvājumu, būvuzņēmējam rūpīgi pārskatīt projektu un apjomos jāiekļauj arī neuzrādītie darbi un materiāli, lai kvalitatīvi veiktu būvniecību atbilstoši konkrētā būvuzņēmēja pielietotajai tehnoloģijai, un bez kuriem nebūtu iespējama būvdarbu tehnoloģiski pareiza un spēkā esošajiem normatīviem atbilstoša veikšana pilnā apjomā.